## 招标控制价
下店垃圾转运站修缮工程
招 标 控 制 价(审)
招标控制价(小写): |  |  | 302131元 | 其中：甲供材料费
(大写): | 叁拾万零贰仟壹佰叁拾壹圆整 |  |  | 其中：甲供材料费
招 标 人: |  |  |  | 造价咨询人:
|  | (单位盖章) |  |  | (单位盖章或资质专用章)
法定代表人 或其授权人: |  |  |  | 法定代表人 或其授权人:
|  | (签字或盖章) |  |  | (签字或盖章)
造价工程师：
(签字盖专用章)
编制时间: |  |  |  | 2021-07-14

## 工程项目造价汇总表
工程项目造价汇总表
工程名称:下店垃圾转运站修缮工程 |  |  | 第1页 共1页
序号 | 单项工程名称 | 金额(元) | 其中: 安全文明施工费(元)
1 | 单项工程 | 285729 | 2460
2 | 单项工程 | 16402 | 564
合 计 |  | 302131 | 3024

## 单项工程造价汇总表
单项工程造价汇总表
工程名称：下店垃圾转运站修缮工程 单项工程 |  |  | 第1页 共2页
序号 | 单位工程名称 | 金额(元) | 其中: 安全文明施工费(元)
1 | 1层 | 189820 | 1634
2 | 2层 | 34621 | 298
3 | 屋顶和楼梯间屋顶 | 61288 | 528
合 计 |  | 285729 | 2460
单项工程造价汇总表
工程名称：下店垃圾转运站修缮工程 单项工程 |  |  | 第2页 共2页
序号 | 单位工程名称 | 金额(元) | 其中: 安全文明施工费(元)
1 | 安装工程 | 16402 | 564
合 计 |  | 16402 | 564

## 单位工程造价汇总表
单位工程造价汇总表
工程名称：下店垃圾转运站修缮工程 单项工程 1层 |  |  | 第1页 共4页
序号 | 汇 总 内 容 | 金 额(元)
1 | 分部分项工程费 | 160206
1.1 | 拆除工程 | 8219
1.2 | 楼地面工程 | 35830
1.3 | 内墙柱面工程 | 51366
1.4 | 砌筑工程 | 2533
1.5 | 外墙面工程 | 32464
1.6 | 天棚工程 | 15882
1.7 | 门窗工程 | 6167
1.8 | 其他装饰 | 7745
2 | 措施项目费 | 29614
2.1 | 总价措施项目费 | 2003
2.1.1 | 安全文明施工费 | 1634
2.1.2 | 其他总价措施费 | 208
2.2 | 单价措施项目费 | 27611
3 | 其他项目费
3.1 | 暂列金额
3.2 | 专业工程暂估价
3.3 | 总承包服务费
合 计=1+2+3 |  | 189820
单位工程造价汇总表
工程名称：下店垃圾转运站修缮工程 单项工程 2层 |  |  | 第2页 共4页
序号 | 汇 总 内 容 | 金 额(元)
1 | 分部分项工程费 | 32725
1.1 | 拆除工程 | 2529
1.2 | 内墙柱面工程 | 2381
1.3 | 天棚工程 | 17174
1.4 | 门窗工程 | 10641
2 | 措施项目费 | 1896
2.1 | 总价措施项目费 | 366
2.1.1 | 安全文明施工费 | 298
2.1.2 | 其他总价措施费 | 39
2.2 | 单价措施项目费 | 1530
3 | 其他项目费
3.1 | 暂列金额
3.2 | 专业工程暂估价
3.3 | 总承包服务费
合 计=1+2+3 |  | 34621
单位工程造价汇总表
工程名称：下店垃圾转运站修缮工程 单项工程 屋顶和楼梯间屋顶 |  |  | 第3页 共4页
序号 | 汇 总 内 容 | 金 额(元)
1 | 分部分项工程费 | 55575
1.1 | 拆除工程 | 2502
1.2 | 天棚工程 | 51585
1.3 | 门窗工程 | 1488
2 | 措施项目费 | 5713
2.1 | 总价措施项目费 | 647
2.1.1 | 安全文明施工费 | 528
2.1.2 | 其他总价措施费 | 67
2.2 | 单价措施项目费 | 5066
3 | 其他项目费
3.1 | 暂列金额
3.2 | 专业工程暂估价
3.3 | 总承包服务费
合 计=1+2+3 |  | 61288
单位工程造价汇总表
工程名称：下店垃圾转运站修缮工程 单项工程 安装工程 |  |  | 第4页 共4页
序号 | 汇 总 内 容 | 金 额(元)
1 | 分部分项工程费 | 15514
1.1 | 电气工程 | 11411
1.2 | 弱电工程 | 2571
1.3 | 水卫工程 | 1532
2 | 措施项目费 | 888
2.1 | 总价措施项目费 | 674
2.1.1 | 安全文明施工费 | 564
2.1.2 | 其他总价措施费 | 55
2.2 | 单价措施项目费 | 214
3 | 其他项目费
3.1 | 暂列金额
3.2 | 专业工程暂估价
3.3 | 总承包服务费
合 计=1+2+3 |  | 16402

## 分部分项工程量清单与计价表
分部分项工程量清单与计价表
工程名称：下店垃圾转运站修缮工程 | [6 empty] | 第1页 共8页
序号 | 项目编码 | 项目名称 | 项目特征描述 | 计量单位 | 工程量 | 金 额(元)
[6 empty] | 综合单价 |  | 合价
单项工程 | [8 empty] | 单项工程(17安装)
1层 | [8 empty] | 单位工程(17房屋建筑与装饰)
拆除工程 | [8 empty] | 分项工程(17房屋建筑与装饰)
1 | 011608001001 | 铲除油漆涂料面 | (1)内墙 (2)四周墙面白灰铲除 (3)厅2.1m以上涂料铲除 (4)厨房2.15m以上涂料铲除 | m2 | 389.356 | 5.02 |  | 1954.57
2 | 011605002001 | 立面块料拆除 | (1)墙面砖拆除 (2)厅2.1m以下瓷砖敲打 (3)厨房2.15m以下瓷砖敲打 | m2 | 103.194 | 35.38 |  | 3651
3 | 011610001001 | 门窗拆除 | (1)拆除门0.9*2.1 | 樘 | 2 | 26.79 |  | 53.58
4 | 011601001001 | 砖（石）砌体拆除 | (1)门洞敲打1*2.1 | m3 | 0.42 | 152.45 |  | 64.03
5 | 011605001001 | 平面块料拆除 | (1)地面瓷砖敲打 | m2 | 44.956 | 10.75 |  | 483.28
6 | 011609002001 | 隔断隔墙拆除 | (1)原彩钢板隔断拆除 | m2 | 12.3 | 7.3 |  | 89.79
7 | 011608001003 | 铲除油漆涂料面 | (1)铲除部位名称:外墙涂料 | m2 | 263.317 | 5.02 |  | 1321.85
8 | 010103002001 | 余方弃置 | (1)拆除垃圾外运 (2)3km | m3 | 36.551 | 16.44 |  | 600.9
楼地面工程 | [8 empty] | 分项工程(17房屋建筑与装饰)
9 | 011102003001 | 块料楼地面 | (1)地面铺600*600防滑砖，做法详见国标11J930-地13/G6 (2)10厚地砖干水泥擦缝 (3)20厚1:3干硬性水泥砂浆结合层，表面撒水泥粉 (4)水泥浆一道（内掺建筑胶） (5)素土夯实 (6)管理房，楼梯间，厕所管理 | m2 | 41.895 | 115.62 |  | 4843.9
10 | 010501001001 | 垫层 | (1)地面铺600*600防滑砖，做法详见国标11J930-地13/G6 (2)60厚C15垫层 (3)管理房，楼梯间，厕所管理 | m3 | 2.514 | 696.53 |  | 1751.08
11 | 011102003002 | 块料楼地面 | (1)地面铺300*300防滑砖，做法详见国标11J930-地13/G6 (2)10厚地砖干水泥擦缝 (3)20厚1:3干硬性水泥砂浆结合层，表面撒水泥粉 (4)水泥浆一道（内掺建筑胶） (5)素土夯实 | m2 | 3.061 | 97.03 |  | 297.01
分部分项工程量清单与计价表
工程名称：下店垃圾转运站修缮工程 | [6 empty] | 第2页 共8页
序号 | 项目编码 | 项目名称 | 项目特征描述 | 计量单位 | 工程量 | 金 额(元)
[6 empty] | 综合单价 |  | 合价
(6)厨房
12 | 010501001002 | 垫层 | (1)地面铺300*300防滑砖，做法详见国标11J930-地13/G6 (2)60厚C15垫层 (3)厨房 | m3 | 0.184 | 696.52 |  | 128.16
13 | 011108001001 | 石材零星项目 | (1)大理石门槛，做法详见国标11J930-地13/G6 (2)20厚大理石干水泥擦缝 (3)20厚1:3干硬性水泥砂浆结合层，表面撒水泥粉 (4)水泥浆一道（内掺建筑胶） (5)素土夯实 | m2 | 1.08 | 412.09 |  | 445.06
14 | 010501001003 | 垫层 | (1)大理石门槛，做法详见国标11J930-地13/G6 (2)60厚C15垫层 | m3 | 0.648 | 696.53 |  | 451.35
15 | 011101005001 | 自流坪楼地面 | (1)地面铺设地坪漆做法详05J927-41页L1/2 (2)面刷5mm厚粗面环氧撒沙地坪漆 | m2 | 257.337 | 108.47 |  | 27913.34
16 | 011101003001 | 细石混凝土楼地面 | (1)地面铺设地坪漆做法详05J927-41页L1/2 (2)50厚C25混凝土面层随打随抹光 | m2
内墙柱面工程 | [8 empty] | 分项工程(17房屋建筑与装饰)
17 | 011204003001 | 块料墙面 | (1)厅墙裙（除9m外） (2)铺设H:3100 (3)墙裙做法详11J930-H29-3 (4)贴5厚300*600瓷砖 (5)4厚1:1水泥砂浆加水重量20%的建筑胶结合层 | m2 | 109.883 | 117 |  | 12856.31
18 | 011201004002 | 立面砂浆找平层 | (1)厅墙裙（除9m外） (2)铺设H:3100 (3)墙裙做法详11J930-H29-3 (4)17厚1：3水泥砂浆打底扫毛 (5)素水泥砂浆（或界面剂）一道 | m2 | 109.883 | 41.1 |  | 4516.19
19 | 011204003002 | 块料墙面 | (1)厅9m长墙裙、俩柱子 (2)铺设H:4500 (3)墙裙做法详11J930-H29-3 (4)贴5厚300*600瓷砖 (5)4厚1:1水泥砂浆加水重量20%的建筑胶结合层 | m2 | 56.61 | 117 |  | 6623.37
20 | 011201004003 | 立面砂浆找平层 | (1)厅9m长墙裙、俩柱 | m2 | 56.61 | 41.1 |  | 2326.67
分部分项工程量清单与计价表
工程名称：下店垃圾转运站修缮工程 | [6 empty] | 第3页 共8页
序号 | 项目编码 | 项目名称 | 项目特征描述 | 计量单位 | 工程量 | 金 额(元)
[6 empty] | 综合单价 |  | 合价
子 (2)铺设H:4500 (3)墙裙做法详11J930-H29-3 (4)17厚1：3水泥砂浆打底扫毛 (5)素水泥砂浆（或界面剂）一道
21 | 011204003004 | 块料墙面 | (1)新增部分 (2)墙裙做法详11J930-H29-3 (3)贴5厚300*600瓷砖 (4)4厚1:1水泥砂浆加水重量20%的建筑胶结合层 | m2 | 22.115 | 117 |  | 2587.46
22 | 011201004004 | 立面砂浆找平层 | (1)新增部分 (2)墙裙做法详11J930-H29-3 (3)17厚1：3水泥砂浆打底扫毛 (4)素水泥砂浆（或界面剂）一道 | m2 | 22.115 | 41.1 |  | 908.93
23 | 011406001003 | 抹灰面油漆涂料 | (1)墙面瓷砖铺设上方从新粉刷乳胶漆 (2)做法详11J930-H7-内墙18 (3)树脂乳液涂料俩道饰面 (4)封底漆一道 | m2 | 313.118 | 11.43 |  | 3578.94
24 | 011201004005 | 立面砂浆找平层 | (1)墙面瓷砖铺设上方从新粉刷乳胶漆 (2)做法详11J930-H7-内墙18 (3)5厚1:0.5:2.5水泥石灰膏砂浆抹平 (4)9厚1:0.5:3水泥石灰膏砂浆打底扫毛 | m2 | 313.118 | 36.42 |  | 11403.76
25 | 011204003003 | 块料墙面 | (1)墙面贴300*600瓷砖 (2)详国标11J930-H13-内墙39 (3)1:1彩色水泥细砂砂浆（白水泥擦缝） (4)7厚面砖 (5)4厚强力胶粉泥粘结层 (6)厨房 | m2 | 26.494 | 185.01 |  | 4901.65
26 | 010903002001 | 墙面涂膜防水 | (1)墙面贴300*600瓷砖 (2)详国标11J930-H13-内墙39 (3)1.5厚聚合物水泥基复合防水涂料防水层 (4)厨房 | m2 | 26.494 | 30.81 |  | 816.28
27 | 011201004006 | 立面砂浆找平层 | (1)墙面贴300*600瓷砖 (2)详国标11J930-H13 | m2 | 26.494 | 31.96 |  | 846.75
分部分项工程量清单与计价表
工程名称：下店垃圾转运站修缮工程 | [6 empty] | 第4页 共8页
序号 | 项目编码 | 项目名称 | 项目特征描述 | 计量单位 | 工程量 | 金 额(元)
[6 empty] | 综合单价 |  | 合价
-内墙39 (3)9厚1:3水泥砂浆打底压实抹平 (4)厨房
砌筑工程 | [8 empty] | 分项工程(17房屋建筑与装饰)
28 | 010402001001 | 砌块墙 | (1)加气砖隔断 | m3 | 1.342 | 728.41 |  | 977.53
29 | 011201004001 | 立面砂浆找平层 | (1)新砌墙俩面水泥砂浆粉刷 (2)1:3现拌抹灰砂浆厚度20mm | m2 | 26.83 | 46.56 |  | 1249.2
30 | 011406001006 | 抹灰面油漆涂料 | (1)新砌墙从新粉刷乳胶漆 (2)做法详11J930-H7-内墙18 (3)树脂乳液涂料俩道饰面 (4)封底漆一道 | m2 | 26.83 | 11.43 |  | 306.67
外墙面工程 | [8 empty] | 分项工程(17房屋建筑与装饰)
31 | 011406001007 | 抹灰面油漆涂料 | (1)外墙刷高级外墙真石漆 (2)1、刮涂柔性耐水腻子3遍 (3)2、涂刷封闭漆一道 (4)3、喷涂天然真石漆 (5)4、涂刷罩光面漆2遍 | m2 | 263.317 | 123.29 |  | 32464.35
天棚工程 | [8 empty] | 分项工程(17房屋建筑与装饰)
32 | 011406001001 | 抹灰面油漆涂料 | (1)一底俩面乳胶漆 (2)天棚顶面从新刷白色无机涂料 (3)做法详见国标11J930-顶5/H24 (4)封底漆一道 (5)树脂乳液涂料面层俩道 (6)厕所管理，厨房，管理房，厅 | m2 | 293.63 | 13.61 |  | 3996.3
33 | 011301001001 | 天棚抹灰 | (1)一底俩面乳胶漆 (2)天棚顶面从新刷白色无机涂料 (3)做法详见国标11J930-顶5/H24 (4)素水泥砂浆一道（内掺建筑胶） (5)5厚1:0.5:3水泥石灰膏砂浆打底扫毛 (6)3厚1：0.5:2.5水泥石灰膏砂浆找平 (7)厕所管理，厨房，管理房，厅 | m2 | 293.63 | 40.48 |  | 11886.14
门窗工程 | [8 empty] | 分项工程(17房屋建筑与装饰)
34 | 010802001001 | 金属（塑钢）门 | (1)FDM0921 (2)厕所管理房、厅9m | m2 | 3.78 | 552.58 |  | 2088.75
分部分项工程量清单与计价表
工程名称：下店垃圾转运站修缮工程 | [6 empty] | 第5页 共8页
序号 | 项目编码 | 项目名称 | 项目特征描述 | 计量单位 | 工程量 | 金 额(元)
[6 empty] | 综合单价 |  | 合价
墙处
35 | 010802001002 | 金属（塑钢）门 | (1)FDM1021 (2)管理房 | m2 | 2.1 | 552.58 |  | 1160.42
36 | 010802001003 | 金属（塑钢）门 | (1)FDM2224 (2)厅 | m2 | 5.28 | 552.58 |  | 2917.62
其他装饰 | [8 empty] | 分项工程(17房屋建筑与装饰)
37 | 011210003001 | 玻璃隔断 | (1)定制成品铝合金框透明钢化玻璃隔断 (2)10mm厚钢化玻璃 | m2 | 3.805 | 275.64 |  | 1048.81
38 | 011501003001 | 衣柜 | (1)2.6*2.2*0.6m (2)生态板厚度20mm | 个 | 1 | 3817.74 |  | 3817.74
39 | 011503001002 | 金属扶手、栏杆、栏板 | (1)铁艺栏杆 (2)高度1.1m (3)护栏做法11J930-2/K12 | m | 7.54 | 381.79 |  | 2878.7
2层 | [8 empty] | 单位工程(17房屋建筑与装饰)
拆除工程 | [8 empty] | 分项工程(17房屋建筑与装饰)
40 | 011608001002 | 铲除油漆涂料面 | (1)内墙 (2)四周墙面白灰铲除 | m2 | 41.606 | 5.02 |  | 208.86
41 | 011610001002 | 门窗拆除 | (1)拆除门1.2*2.1和窗3*1.8 | 樘 | 2 | 26.79 |  | 53.58
42 | 011601001002 | 砖（石）砌体拆除 | (1)墙体敲打 (2)中央控制室窗台下和俩边 | m3 | 8.24 | 152.45 |  | 1256.19
43 | 011607003001 | 屋面附着层拆除 | (1)去除原有屋面层（卷材防水） | m2 | 87.73 | 8.52 |  | 747.46
44 | 010103002002 | 余方弃置 | (1)拆除垃圾外运 (2)3km | m3 | 15.972 | 16.44 |  | 262.58
内墙柱面工程 | [8 empty] | 分项工程(17房屋建筑与装饰)
45 | 011406001004 | 抹灰面油漆涂料 | (1)墙面瓷砖铺设上方从新粉刷乳胶漆 (2)做法详11J930-H7-内墙18 (3)树脂乳液涂料俩道饰面 (4)封底漆一道 | m2 | 49.756 | 11.43 |  | 568.71
46 | 011201004008 | 立面砂浆找平层 | (1)墙面瓷砖铺设上方从新粉刷乳胶漆 (2)做法详11J930-H7-内墙18 (3)5厚1:0.5:2.5水泥石灰膏砂浆抹平 (4)9厚1:0.5:3水泥石灰膏砂浆打底扫毛 | m2 | 49.756 | 36.42 |  | 1812.11
天棚工程 | [8 empty] | 分项工程(17房屋建筑与装饰)
47 | 010902001001 | 屋面卷材防水 | (1)3+3双层SBS改性沥青防水卷材 | m2 | 87.73 | 64.35 |  | 5645.43
48 | 011101001001 | 水泥砂浆找平层 | (1)20厚1:2.5水泥砂浆保护层 (2)20厚1:3水泥砂浆找平层 | m2 | 87.73 | 68.74 |  | 6030.56
分部分项工程量清单与计价表
工程名称：下店垃圾转运站修缮工程 | [6 empty] | 第6页 共8页
序号 | 项目编码 | 项目名称 | 项目特征描述 | 计量单位 | 工程量 | 金 额(元)
[6 empty] | 综合单价 |  | 合价
49 | 011001001001 | 保温隔热屋面 | (1)保温隔热层（75mm厚挤塑聚苯板） | m2 | 87.73 | 50.1 |  | 4395.27
50 | 011406001002 | 抹灰面油漆涂料 | (1)一底俩面乳胶漆 (2)天棚顶面从新刷白色无机涂料 (3)做法详见国标11J930-顶5/H24 (4)封底漆一道 (5)树脂乳液涂料面层俩道 (6)中央控制室 | m2 | 20.394 | 13.61 |  | 277.56
51 | 011301001002 | 天棚抹灰 | (1)一底俩面乳胶漆 (2)天棚顶面从新刷白色无机涂料 (3)做法详见国标11J930-顶5/H24 (4)素水泥砂浆一道（内掺建筑胶） (5)5厚1:0.5:3水泥石灰膏砂浆打底扫毛 (6)3厚1：0.5:2.5水泥石灰膏砂浆找平 (7)中央控制室 | m2 | 20.394 | 40.48 |  | 825.55
门窗工程 | [8 empty] | 分项工程(17房屋建筑与装饰)
52 | 010807001001 | 金属（塑钢、断桥）窗 | (1)厂家定制成品铝合金窗规格4400*3100 | m2 | 13.64 | 595.21 |  | 8118.66
53 | 010802001004 | 金属（塑钢）门 | (1)FDM1.2*2.1 (2)定制成品铝合金双开门 (3)楼梯门 | m2 | 2.52 | 552.58 |  | 1392.5
54 | 011503001001 | 金属扶手、栏杆、栏板 | (1)窗户护栏做法详11J930-2/K12 (2)不锈钢栏杆 | m | 4.4 | 256.79 |  | 1129.88
屋顶和楼梯间屋顶 | [8 empty] | 单位工程(17房屋建筑与装饰)
拆除工程 | [8 empty] | 分项工程(17房屋建筑与装饰)
55 | 011610001003 | 门窗拆除 | (1)拆除门0.9*2.1 | 樘 | 2 | 26.79 |  | 53.58
56 | 011607003002 | 屋面附着层拆除 | (1)去除原有屋面层（卷材防水） | m2 | 281.595 | 8.52 |  | 2399.19
57 | 010103002003 | 余方弃置 | (1)拆除垃圾外运 (2)3km | m3 | 2.988 | 16.44 |  | 49.12
天棚工程 | [8 empty] | 分项工程(17房屋建筑与装饰)
58 | 010902001002 | 屋面卷材防水 | (1)3+3双层SBS改性沥青防水卷材 | m2 | 281.595 | 64.35 |  | 18120.64
59 | 011101001002 | 水泥砂浆找平层 | (1)20厚1:2.5水泥砂浆保护层 (2)20厚1:3水泥砂浆找平层 | m2 | 281.595 | 68.74 |  | 19356.84
60 | 011001001002 | 保温隔热屋面 | (1)保温隔热层（75mm厚挤塑聚苯板） | m2 | 281.595 | 50.1 |  | 14107.91
门窗工程 | [8 empty] | 分项工程(17房屋建筑与装饰)
61 | 010802001005 | 金属（塑钢）门 | (1)定制成品不锈钢门 (2)0.9*2.1 | 樘 | 1 | 1487.58 |  | 1487.58
分部分项工程量清单与计价表
工程名称：下店垃圾转运站修缮工程 | [6 empty] | 第7页 共8页
序号 | 项目编码 | 项目名称 | 项目特征描述 | 计量单位 | 工程量 | 金 额(元)
[6 empty] | 综合单价 |  | 合价
单项工程 | [8 empty] | 单项工程(17安装)
安装工程 | [8 empty] | 单位工程(17安装)
电气工程 | [8 empty] | 分项工程(17安装)
62 | 030411001001 | 配管 | (1)PC16 (2)砖、混凝土结构 (3)暗配 | m | 245.7 | 9.42 |  | 2314.49
63 | 030411001002 | 配管 | (1)PC20 (2)砖、混凝土结构 (3)暗配 | m | 33.8 | 10.55 |  | 356.59
64 | 030411006001 | 接线盒 | (1)难燃聚氯乙烯暗装开关盒 (2)接线盒安装 (3) 暗装 | 个 | 25 | 6.29 |  | 157.25
65 | 030411006002 | 接线盒 | (1)难燃聚氯乙烯暗装灯头盒 (2)接线盒安装 (3) 暗装 | 个 | 26 | 6.13 |  | 159.38
66 | 030411004001 | 配线 | (1)穿照明线 (2)BYJ-2.5 | m | 731.6 | 3.76 |  | 2750.82
67 | 030411004002 | 配线 | (1)穿动力线 (2) BYJ-4 | m | 96.3 | 4.58 |  | 441.05
68 | 030412002001 | 工厂灯 | (1)LED悬挂灯 (2) 120W | 套 | 8 | 339.74 |  | 2717.92
69 | 030412001001 | 普通灯具 | (1)LED吸顶灯 (2)60w | 套 | 3 | 295.85 |  | 887.55
70 | 030412001002 | 普通灯具 | (1)吸顶灯 (2) 15w | 套 | 1 | 73.79 |  | 73.79
71 | 030412001003 | 普通灯具 | (1)卫生间节能防潮吸顶灯 (2)9w | 套 | 9 | 98.75 |  | 888.75
72 | 030404031001 | 小电器 | (1)卫生间排气扇 (2) 220V | 个/套/台/ | 1 | 225.63 |  | 225.63
73 | 030404034001 | 照明开关 | (1)单联单控开关 | 个 | 6 | 15.82 |  | 94.92
74 | 030404034002 | 照明开关 | (1)二联单控开关 | 个 | 2 | 18.46 |  | 36.92
75 | 030404034003 | 照明开关 | (1)三联单控开关 | 个 | 1 | 18.33 |  | 18.33
76 | 030404035001 | 插座 | (1)安全二、三极带接地插座 | 个 | 15 | 18.03 |  | 270.45
77 | 030404035002 | 插座 | (1)安全三极插座(空调) | 个 | 1 | 17.6 |  | 17.6
弱电工程 | [8 empty] | 分项工程(17安装)
78 | 030411001003 | 配管 | (1)JDG16 (2)砖、混凝土结构 (3)暗配 | m | 17.6 | 12.39 |  | 218.06
79 | 030411001004 | 配管 | (1) JDG20 (2)砖、混凝土结构 (3)暗配 | m | 7 | 14.51 |  | 101.57
80 | 030411001005 | 配管 | (1)SC20 (2)钢管敷设(砖、混凝土结构 (3)暗配 | m | 16 | 20.75 |  | 332
分部分项工程量清单与计价表
工程名称：下店垃圾转运站修缮工程 | [6 empty] | 第8页 共8页
序号 | 项目编码 | 项目名称 | 项目特征描述 | 计量单位 | 工程量 | 金 额(元)
[6 empty] | 综合单价 |  | 合价
81 | 030411006003 | 接线盒 | (1)开关(插座)盒 (2)接线盒安装 (3)暗装 | 个 | 6 | 7.38 |  | 44.28
82 | 030502005001 | 双绞线缆 | (1)超五类非屏蔽线 (2)双绞线缆 | m | 33.6 | 4.74 |  | 159.26
83 | 030505005001 | 敷设射频同轴电缆 | (1) SYWF-75-5 (2)管内穿放视频同轴电缆 | m | 17 | 4.44 |  | 75.48
84 | 030502004001 | 电视、电话插座 | (1)有线电视插座 | 个 | 2 | 16.83 |  | 33.66
85 | 030502012001 | 信息插座 | (1)网络插座 | 个/块 | 4 | 29.26 |  | 117.04
86 | 030507016001 | 停车场管理设备 | (1)地感线圈及辅材 | 台/套 | 1 | 1255.83 |  | 1255.83
87 | 030507019001 | 安全防范系统工程试运行 | (1)安全防范分系统调试 | 系统 | 1 | 233.39 |  | 233.39
水卫工程 | [8 empty] | 分项工程(17安装)
88 | 031001006001 | 塑料管 | (1)热熔连接 (2)室内 (3)PPR给水管 DN32 (4)管道消毒、冲洗(公称直径32mm以内) | m | 33.7 | 45.47 |  | 1532.34
合 计 | [7 empty] | 264021.55

## 总价措施项目清单与计价表(含分项)
总价措施项目清单与计价表
工程名称：下店垃圾转运站修缮工程 |  |  |  | 第1页 共2页
序号 | 项 目 名 称 | 计 算 基 础 (元) | 费 率(%) | 金 额(元)
单项工程
1层
拆除工程
1 | 安全文明施工费 | 8219 | 0.87 | 72
2 | 其他总价措施费 | 8219 | 0.11 | 9
3 | 防尘措施费 | 72 | 9.9 | 7
楼地面工程
1 | 安全文明施工费 | 35830 | 0.87 | 312
2 | 其他总价措施费 | 35830 | 0.11 | 39
3 | 防尘措施费 | 312 | 9.9 | 31
内墙柱面工程
1 | 安全文明施工费 | 51366 | 0.87 | 447
2 | 其他总价措施费 | 51366 | 0.11 | 57
3 | 防尘措施费 | 447 | 9.9 | 44
砌筑工程
1 | 安全文明施工费 | 2533 | 0.87 | 22
2 | 其他总价措施费 | 2533 | 0.11 | 3
3 | 防尘措施费 | 22 | 9.9 | 2
外墙面工程
1 | 安全文明施工费 | 47871 | 0.87 | 416
2 | 其他总价措施费 | 47871 | 0.11 | 53
3 | 防尘措施费 | 416 | 9.9 | 41
天棚工程
1 | 安全文明施工费 | 28086 | 0.87 | 244
2 | 其他总价措施费 | 28086 | 0.11 | 31
3 | 防尘措施费 | 244 | 9.9 | 24
门窗工程
1 | 安全文明施工费 | 6167 | 0.87 | 54
2 | 其他总价措施费 | 6167 | 0.11 | 7
3 | 防尘措施费 | 54 | 9.9 | 5
其他装饰
1 | 安全文明施工费 | 7745 | 0.87 | 67
2 | 其他总价措施费 | 7745 | 0.11 | 9
3 | 防尘措施费 | 67 | 9.9 | 7
2层
拆除工程
1 | 安全文明施工费 | 3235 | 0.87 | 28
2 | 其他总价措施费 | 3235 | 0.11 | 4
3 | 防尘措施费 | 28 | 9.9 | 3
内墙柱面工程
1 | 安全文明施工费 | 2429 | 0.87 | 21
2 | 其他总价措施费 | 2429 | 0.11 | 3
3 | 防尘措施费 | 21 | 9.9 | 2
天棚工程
总价措施项目清单与计价表
工程名称：下店垃圾转运站修缮工程 |  |  |  | 第2页 共2页
序号 | 项 目 名 称 | 计 算 基 础 (元) | 费 率(%) | 金 额(元)
1 | 安全文明施工费 | 17938 | 0.87 | 156
2 | 其他总价措施费 | 17938 | 0.11 | 20
3 | 防尘措施费 | 156 | 9.9 | 15
门窗工程
1 | 安全文明施工费 | 10653 | 0.87 | 93
2 | 其他总价措施费 | 10653 | 0.11 | 12
3 | 防尘措施费 | 93 | 9.9 | 9
屋顶和楼梯间屋顶
拆除工程
1 | 安全文明施工费 | 2766 | 0.87 | 24
2 | 其他总价措施费 | 2766 | 0.11 | 3
3 | 防尘措施费 | 24 | 9.9 | 2
天棚工程
1 | 安全文明施工费 | 56381 | 0.87 | 491
2 | 其他总价措施费 | 56381 | 0.11 | 62
3 | 防尘措施费 | 491 | 9.9 | 49
门窗工程
1 | 安全文明施工费 | 1494 | 0.87 | 13
2 | 其他总价措施费 | 1494 | 0.11 | 2
3 | 防尘措施费 | 13 | 9.9 | 1
单项工程
安装工程
电气工程
1 | 安全文明施工费 | 11611 | 3.58 | 416
2 | 其他总价措施费 | 11611 | 0.35 | 41
3 | 防尘措施费 | 416 | 9.9 | 41
弱电工程
1 | 安全文明施工费 | 2585 | 3.58 | 93
2 | 其他总价措施费 | 2585 | 0.35 | 9
3 | 防尘措施费 | 93 | 9.9 | 9
水卫工程
1 | 安全文明施工费 | 1532 | 3.58 | 55
2 | 其他总价措施费 | 1532 | 0.35 | 5
3 | 防尘措施费 | 55 | 9.9 | 5
合 计 |  |  |  | 3690

## 单价措施项目清单与计价表
单价措施项目清单与计价表
工程名称：下店垃圾转运站修缮工程 | [6 empty] | 第1页 共1页
序号 | 项目编码 | 项目名称 | 项目特征描述 | 计量单位 | 工程量 | 金 额(元)
[6 empty] | 综合单价 |  | 合价
单项工程 | [8 empty] | 单项工程(17安装)
1层 | [8 empty] | 单位工程(17房屋建筑与装饰)
拆除工程 | [8 empty] | 分项工程(17房屋建筑与装饰)
楼地面工程 | [8 empty] | 分项工程(17房屋建筑与装饰)
内墙柱面工程 | [8 empty] | 分项工程(17房屋建筑与装饰)
砌筑工程 | [8 empty] | 分项工程(17房屋建筑与装饰)
外墙面工程 | [8 empty] | 分项工程(17房屋建筑与装饰)
1 | 011701002001 | 外脚手架及垂直封闭安全网 |  | m2 | 263.317 | 58.51 |  | 15406.68
天棚工程 | [8 empty] | 分项工程(17房屋建筑与装饰)
2 | 011701006001 | 满堂装饰脚手架 | (1)厅天棚和墙面 (2)7.8m | m2 | 257.296 | 47.43 |  | 12203.55
门窗工程 | [8 empty] | 分项工程(17房屋建筑与装饰)
其他装饰 | [8 empty] | 分项工程(17房屋建筑与装饰)
2层 | [8 empty] | 单位工程(17房屋建筑与装饰)
拆除工程 | [8 empty] | 分项工程(17房屋建筑与装饰)
3 | 011708001001 | 二次搬运 | (1)拆除垃圾 (2)1层 | 项 | 1 | 706.28 |  | 706.28
内墙柱面工程 | [8 empty] | 分项工程(17房屋建筑与装饰)
4 | 011708001003 | 二次搬运 | (1)1层 | 项 | 1 | 48.35 |  | 48.35
天棚工程 | [8 empty] | 分项工程(17房屋建筑与装饰)
5 | 011708001004 | 二次搬运 |  | 项 | 1 | 764.02 |  | 764.02
门窗工程 | [8 empty] | 分项工程(17房屋建筑与装饰)
6 | 011708001005 | 二次搬运 | (1)1层 | 项 | 1 | 12.44 |  | 12.44
屋顶和楼梯间屋顶 | [8 empty] | 单位工程(17房屋建筑与装饰)
拆除工程 | [8 empty] | 分项工程(17房屋建筑与装饰)
7 | 011708001002 | 二次搬运 | (1)拆除垃圾 (2)2层 | 项 | 1 | 264.23 |  | 264.23
天棚工程 | [8 empty] | 分项工程(17房屋建筑与装饰)
8 | 011708001006 | 二次搬运 | (1)2层 | 项 | 1 | 4795.68 |  | 4795.68
门窗工程 | [8 empty] | 分项工程(17房屋建筑与装饰)
9 | 011708001007 | 二次搬运 | (1)2层 | 项 | 1 | 5.9 |  | 5.9
单项工程 | [8 empty] | 单项工程(17安装)
安装工程 | [8 empty] | 单位工程(17安装)
电气工程 | [8 empty] | 分项工程(17安装)
10 | 031301017001 | 脚手架搭拆 |  | 项 | 1 | 200.34 |  | 200.34
弱电工程 | [8 empty] | 分项工程(17安装)
11 | 031301017002 | 脚手架搭拆 |  | 项 | 1 | 14.29 |  | 14.29
水卫工程 | [8 empty] | 分项工程(17安装)
合 计 | [7 empty] | 34421.76

## 分部分项工程量清单综合单价分析表
分部分项工程量清单综合单价分析表
工程名称：下店垃圾转运站修缮工程 | [11 empty] | 第1页 共16页
序号 | 项目编码 | 项目名称及特征描述 | 单位 | 工程量 | 综合单价组成(元) | [7 empty] | 综合单价 (元)
[5 empty] | 人工费 | 材料费 | 其中： 设备费 | 施工机具使用费 | 企业管理费 | 利润 | 规费 | 税金
单项工程 | [13 empty] | 单项工程(17安装)
1层 | [13 empty] | 单位工程(17房屋建筑与装饰)
拆除工程 | [13 empty] | 分项工程(17房屋建筑与装饰)
1 | 011608001001 | 铲除油漆涂料面 (1)内墙 (2)四周墙面白灰铲除 (3)厅2.1m以上涂料铲除 (4)厨房2.15m以上涂料铲除 | m2 | 389.356 | 3.96 |  |  |  | 0.39 | 0.26 |  | 0.41 | 5.02
1.1 | 10116083 | 铲除油漆涂料裱糊面(清除抹灰面油漆涂料) | m2 | 389.356 | 3.96 |  |  |  | 0.39 | 0.26 |  | 0.41 | 5.02
2 | 011605002001 | 立面块料拆除 (1)墙面砖拆除 (2)厅2.1m以下瓷砖敲打 (3)厨房2.15m以下瓷砖敲打 | m2 | 103.194 | 27.89 |  |  |  | 2.73 | 1.84 |  | 2.92 | 35.38
2.1 | 10116049 | 拆除墙面装饰层(拆除墙面块料层 含结合层) | m2 | 103.194 | 27.89 |  |  |  | 2.73 | 1.84 |  | 2.92 | 35.38
3 | 011610001001 | 门窗拆除 (1)拆除门0.9*2.1 | 樘 | 2 | 21.12 |  |  |  | 2.07 | 1.39 |  | 2.21 | 26.79
3.1 | 10116102 | 拆除门窗(拆除整樘门窗) | 樘 | 2 | 21.12 |  |  |  | 2.07 | 1.39 |  | 2.21 | 26.79
4 | 011601001001 | 砖（石）砌体拆除 (1)门洞敲打1*2.1 | m3 | 0.42 | 120.16 |  |  |  | 11.78 | 7.92 |  | 12.59 | 152.45
4.1 | 10116001 | 拆除砖（石）砌体(拆除砌体 标准砖) | m3 | 0.42 | 120.16 |  |  |  | 11.78 | 7.92 |  | 12.59 | 152.45
5 | 011605001001 | 平面块料拆除 (1)地面瓷砖敲打 | m2 | 44.956 | 8.47 |  |  |  | 0.83 | 0.56 |  | 0.89 | 10.75
5.1 | 10116040 | 拆除地面装饰层(拆除块料面层 含结合层) | m2 | 44.956 | 8.47 |  |  |  | 0.83 | 0.56 |  | 0.89 | 10.75
6 | 011609002001 | 隔断隔墙拆除 (1)原彩钢板隔断拆除 | m2 | 12.3 | 5.76 |  |  |  | 0.56 | 0.38 |  | 0.6 | 7.3
6.1 | 10116098 | 拆除栏杆栏板、轻质隔断隔墙(拆除轻质材料板隔墙) | m2 | 12.3 | 5.76 |  |  |  | 0.56 | 0.38 |  | 0.6 | 7.3
7 | 011608001003 | 铲除油漆涂料面 (1)铲除部位名称:外墙涂料 | m2 | 263.317 | 3.96 |  |  |  | 0.39 | 0.26 |  | 0.41 | 5.02
7.1 | 10116083 | 铲除油漆涂料裱糊面(清除抹灰面油漆涂料) | m2 | 263.317 | 3.96 |  |  |  | 0.39 | 0.26 |  | 0.41 | 5.02
分部分项工程量清单综合单价分析表
工程名称：下店垃圾转运站修缮工程 | [11 empty] | 第2页 共16页
序号 | 项目编码 | 项目名称及特征描述 | 单位 | 工程量 | 综合单价组成(元) | [7 empty] | 综合单价 (元)
[5 empty] | 人工费 | 材料费 | 其中： 设备费 | 施工机具使用费 | 企业管理费 | 利润 | 规费 | 税金
8 | 010103002001 | 余方弃置 (1)拆除垃圾外运 (2)3km | m3 | 36.551 | 0.5 |  |  | 12.45 | 1.27 | 0.86 |  | 1.36 | 16.44
8.1 | 10101075 | 机械装土方(装载机装土方) | m3 | 36.551 | 0.33 |  |  | 1.73 | 0.2 | 0.14 |  | 0.22 | 2.62
8.2 | 10101084T | 自卸汽车运土(载重10t以内 运距3km以内) | m3 | 36.551 | 0.17 |  |  | 10.72 | 1.07 | 0.72 |  | 1.14 | 13.82
楼地面工程 | [13 empty] | 分项工程(17房屋建筑与装饰)
9 | 011102003001 | 块料楼地面 (1)地面铺600*600防滑砖，做法详见国标11J930-地13/G6 (2)10厚地砖干水泥擦缝 (3)20厚1:3干硬性水泥砂浆结合层，表面撒水泥粉 (4)水泥浆一道（内掺建筑胶） (5)素土夯实 (6)管理房，楼梯间，厕所管理 | m2 | 41.895 | 42.34 | 48.28 |  | 0.52 | 8.93 | 6 |  | 9.55 | 115.62
9.1 | 10111046T | (地砖楼地面 水泥砂浆结合层 不勾缝 周长3200mm以内) | m2 | 41.895 | 41.73 | 48.28 |  | 0.37 | 8.86 | 5.95 |  | 9.47 | 114.66
9.2 | 10101095 | 原土夯实(机械) | m2 | 41.895 | 0.61 |  |  | 0.15 | 0.07 | 0.05 |  | 0.08 | 0.96
10 | 010501001001 | 垫层 (1)地面铺600*600防滑砖，做法详见国标11J930-地13/G6 (2)60厚C15垫层 (3)管理房，楼梯间，厕所管理 | m3 | 2.514 | 126.99 | 422.04 |  |  | 53.81 | 36.17 |  | 57.52 | 696.53
10.1 | 10105001T | 基础(C15预拌非泵送普通混凝土 垫层) | m3 | 2.514 | 111.09 | 422.04 |  |  | 52.25 | 35.12 |  | 55.85 | 676.35
10.2 | 10105057 | 混凝土调整费(非泵送调整费) | m3 | 2.514 | 15.9 |  |  |  | 1.56 | 1.05 |  | 1.67 | 20.18
11 | 011102003002 | 块料楼地面 (1)地面铺300*300防滑砖，做法详见国标11J930-地13/G6 (2)10厚地砖干水泥擦缝 (3)20厚1:3干硬性水泥砂浆结合层，表面撒水泥粉 (4)水泥浆一道（内掺建筑胶） (5)素土夯实 | m2 | 3.061 | 40.97 | 35 |  | 0.52 | 7.49 | 5.04 |  | 8.01 | 97.03
分部分项工程量清单综合单价分析表
工程名称：下店垃圾转运站修缮工程 | [11 empty] | 第3页 共16页
序号 | 项目编码 | 项目名称及特征描述 | 单位 | 工程量 | 综合单价组成(元) | [7 empty] | 综合单价 (元)
[5 empty] | 人工费 | 材料费 | 其中： 设备费 | 施工机具使用费 | 企业管理费 | 利润 | 规费 | 税金
(6)厨房
11.1 | 10111045T | (地砖楼地面 水泥砂浆结合层 不勾缝 周长1600mm以内) | m2 | 3.061 | 40.36 | 35 |  | 0.37 | 7.42 | 4.99 |  | 7.93 | 96.07
11.2 | 10101095 | 原土夯实(机械) | m2 | 3.061 | 0.61 |  |  | 0.15 | 0.07 | 0.05 |  | 0.08 | 0.96
12 | 010501001002 | 垫层 (1)地面铺300*300防滑砖，做法详见国标11J930-地13/G6 (2)60厚C15垫层 (3)厨房 | m3 | 0.184 | 126.99 | 422.04 |  |  | 53.81 | 36.17 |  | 57.52 | 696.52
12.1 | 10105001T | 基础(C15预拌非泵送普通混凝土 垫层) | m3 | 0.184 | 111.09 | 422.04 |  |  | 52.25 | 35.12 |  | 55.85 | 676.35
12.2 | 10105057 | 混凝土调整费(非泵送调整费) | m3 | 0.184 | 15.9 |  |  |  | 1.56 | 1.05 |  | 1.67 | 20.18
13 | 011108001001 | 石材零星项目 (1)大理石门槛，做法详见国标11J930-地13/G6 (2)20厚大理石干水泥擦缝 (3)20厚1:3干硬性水泥砂浆结合层，表面撒水泥粉 (4)水泥浆一道（内掺建筑胶） (5)素土夯实 | m2 | 1.08 | 74.77 | 249.6 |  | 0.46 | 31.83 | 21.4 |  | 34.03 | 412.09
13.1 | 10111044T | 石板材 门坎石 | m2 | 1.08 | 74.16 | 249.6 |  | 0.31 | 31.76 | 21.35 |  | 33.95 | 411.13
13.2 | 10101095 | 原土夯实(机械) | m2 | 1.08 | 0.61 |  |  | 0.15 | 0.07 | 0.05 |  | 0.08 | 0.96
14 | 010501001003 | 垫层 (1)大理石门槛，做法详见国标11J930-地13/G6 (2)60厚C15垫层 | m3 | 0.648 | 126.99 | 422.04 |  |  | 53.81 | 36.17 |  | 57.52 | 696.53
14.1 | 10105001T | 基础(C15预拌非泵送普通混凝土 垫层) | m3 | 0.648 | 111.09 | 422.04 |  |  | 52.25 | 35.12 |  | 55.85 | 676.35
14.2 | 10105057 | 混凝土调整费(非泵送调整费) | m3 | 0.648 | 15.9 |  |  |  | 1.56 | 1.05 |  | 1.67 | 20.18
15 | 011101005001 | 自流坪楼地面 (1)地面铺设地坪漆做法详05J927-41页L1/2 (2)面刷5mm厚粗面环氧撒沙地坪漆 | m2 | 257.337 | 17.4 | 68.1 |  |  | 8.38 | 5.63 |  | 8.96 | 108.47
15.1 | 10111028T | 无溶剂环氧树脂自流平楼地面(5mm厚) | m2 | 257.337 | 17.4 | 68.1 |  |  | 8.38 | 5.63 |  | 8.96 | 108.47
分部分项工程量清单综合单价分析表
工程名称：下店垃圾转运站修缮工程 | [11 empty] | 第4页 共16页
序号 | 项目编码 | 项目名称及特征描述 | 单位 | 工程量 | 综合单价组成(元) | [7 empty] | 综合单价 (元)
[5 empty] | 人工费 | 材料费 | 其中： 设备费 | 施工机具使用费 | 企业管理费 | 利润 | 规费 | 税金
16 | 011101003001 | 细石混凝土楼地面 (1)地面铺设地坪漆做法详05J927-41页L1/2 (2)50厚C25混凝土面层随打随抹光 | m2
16.1 | 10111013T | C25现拌普通混凝土找平层(在硬基层面上 50mm厚) | m2 |  | 22.3 | 16.31 |  | 0.87 | 3.87 | 2.6 |  | 4.14 | 50.09
内墙柱面工程 | [13 empty] | 分项工程(17房屋建筑与装饰)
17 | 011204003001 | 块料墙面 (1)厅墙裙（除9m外） (2)铺设H:3100 (3)墙裙做法详11J930-H29-3 (4)贴5厚300*600瓷砖 (5)4厚1:1水泥砂浆加水重量20%的建筑胶结合层 | m2 | 109.883 | 53.94 | 38.18 |  | 0.1 | 9.04 | 6.08 |  | 9.66 | 117
17.1 | 10112078T | 内墙面面砖(每块面积≤0.20m2 水泥砂浆粘贴) | m2 | 109.883 | 53.94 | 38.18 |  | 0.1 | 9.04 | 6.08 |  | 9.66 | 117
18 | 011201004002 | 立面砂浆找平层 (1)厅墙裙（除9m外） (2)铺设H:3100 (3)墙裙做法详11J930-H29-3 (4)17厚1：3水泥砂浆打底扫毛 (5)素水泥砂浆（或界面剂）一道 | m2 | 109.883 | 23.21 | 8.77 |  | 0.42 | 3.17 | 2.14 |  | 3.39 | 41.1
18.1 | 10112013T | 内墙面水泥砂浆找平抹灰(砖墙、混凝土墙 17mm厚) | m2 | 109.883 | 20.97 | 7.53 |  | 0.42 | 2.83 | 1.91 |  | 3.03 | 36.69
18.2 | 10112059 | 界面剂、铺网(素水泥浆界面剂) | m2 | 109.883 | 2.24 | 1.24 |  |  | 0.34 | 0.23 |  | 0.36 | 4.41
19 | 011204003002 | 块料墙面 (1)厅9m长墙裙、俩柱子 (2)铺设H:4500 (3)墙裙做法详11J930-H29-3 (4)贴5厚300*600瓷砖 (5)4厚1:1水泥砂浆加水重量20%的建筑胶结合层 | m2 | 56.61 | 53.94 | 38.18 |  | 0.1 | 9.04 | 6.08 |  | 9.66 | 117
19.1 | 10112078T | 内墙面面砖(每块面积≤0.20m2 水泥砂浆粘贴) | m2 | 56.61 | 53.94 | 38.18 |  | 0.1 | 9.04 | 6.08 |  | 9.66 | 117
分部分项工程量清单综合单价分析表
工程名称：下店垃圾转运站修缮工程 | [11 empty] | 第5页 共16页
序号 | 项目编码 | 项目名称及特征描述 | 单位 | 工程量 | 综合单价组成(元) | [7 empty] | 综合单价 (元)
[5 empty] | 人工费 | 材料费 | 其中： 设备费 | 施工机具使用费 | 企业管理费 | 利润 | 规费 | 税金
20 | 011201004003 | 立面砂浆找平层 (1)厅9m长墙裙、俩柱子 (2)铺设H:4500 (3)墙裙做法详11J930-H29-3 (4)17厚1：3水泥砂浆打底扫毛 (5)素水泥砂浆（或界面剂）一道 | m2 | 56.61 | 23.21 | 8.77 |  | 0.42 | 3.17 | 2.14 |  | 3.39 | 41.1
20.1 | 10112013T | 内墙面水泥砂浆找平抹灰(砖墙、混凝土墙 17mm厚) | m2 | 56.61 | 20.97 | 7.53 |  | 0.42 | 2.83 | 1.91 |  | 3.03 | 36.69
20.2 | 10112059 | 界面剂、铺网(素水泥浆界面剂) | m2 | 56.61 | 2.24 | 1.24 |  |  | 0.34 | 0.23 |  | 0.36 | 4.41
21 | 011204003004 | 块料墙面 (1)新增部分 (2)墙裙做法详11J930-H29-3 (3)贴5厚300*600瓷砖 (4)4厚1:1水泥砂浆加水重量20%的建筑胶结合层 | m2 | 22.115 | 53.94 | 38.18 |  | 0.1 | 9.04 | 6.08 |  | 9.66 | 117
21.1 | 10112078T | 内墙面面砖(每块面积≤0.20m2 水泥砂浆粘贴) | m2 | 22.115 | 53.94 | 38.18 |  | 0.1 | 9.04 | 6.08 |  | 9.66 | 117
22 | 011201004004 | 立面砂浆找平层 (1)新增部分 (2)墙裙做法详11J930-H29-3 (3)17厚1：3水泥砂浆打底扫毛 (4)素水泥砂浆（或界面剂）一道 | m2 | 22.115 | 23.21 | 8.77 |  | 0.42 | 3.17 | 2.14 |  | 3.39 | 41.1
22.1 | 10112013T | 内墙面水泥砂浆找平抹灰(砖墙、混凝土墙 17mm厚) | m2 | 22.115 | 20.97 | 7.53 |  | 0.42 | 2.83 | 1.91 |  | 3.03 | 36.69
22.2 | 10112059 | 界面剂、铺网(素水泥浆界面剂) | m2 | 22.115 | 2.24 | 1.24 |  |  | 0.34 | 0.23 |  | 0.36 | 4.41
23 | 011406001003 | 抹灰面油漆涂料 (1)墙面瓷砖铺设上方从新粉刷乳胶漆 (2)做法详11J930-H7-内墙18 (3)树脂乳液涂料俩道饰面 (4)封底漆一道 | m2 | 313.118 | 4.36 | 4.64 |  |  | 0.88 | 0.6 |  | 0.95 | 11.43
23.1 | 10114133 | 乳胶漆(室内 墙面 二遍) | m2 | 313.118 | 18.2 | 9.36 |  |  | 2.7 | 1.82 |  | 2.89 | 34.97
23.2 | 10114173 | 腻子及其他(刮腻子 墙面 满刮二遍) | m2 | -313.118 | 13.84 | 4.72 |  |  | 1.82 | 1.22 |  | 1.94 | 23.54
分部分项工程量清单综合单价分析表
工程名称：下店垃圾转运站修缮工程 | [11 empty] | 第6页 共16页
序号 | 项目编码 | 项目名称及特征描述 | 单位 | 工程量 | 综合单价组成(元) | [7 empty] | 综合单价 (元)
[5 empty] | 人工费 | 材料费 | 其中： 设备费 | 施工机具使用费 | 企业管理费 | 利润 | 规费 | 税金
24 | 011201004005 | 立面砂浆找平层 (1)墙面瓷砖铺设上方从新粉刷乳胶漆 (2)做法详11J930-H7-内墙18 (3)5厚1:0.5:2.5水泥石灰膏砂浆抹平 (4)9厚1:0.5:3水泥石灰膏砂浆打底扫毛 | m2 | 313.118 | 20.97 | 7.4 |  | 0.34 | 2.81 | 1.89 |  | 3.01 | 36.42
24.1 | 10112013T | 内墙面水泥砂浆找平抹灰(砖墙、混凝土墙 9+5mm厚) | m2 | 313.118 | 20.97 | 7.4 |  | 0.34 | 2.81 | 1.89 |  | 3.01 | 36.42
25 | 011204003003 | 块料墙面 (1)墙面贴300*600瓷砖 (2)详国标11J930-H13-内墙39 (3)1:1彩色水泥细砂砂浆（白水泥擦缝） (4)7厚面砖 (5)4厚强力胶粉泥粘结层 (6)厨房 | m2 | 26.494 | 52.07 | 93.75 |  | 0.01 | 14.29 | 9.61 |  | 15.28 | 185.01
25.1 | 10112074T | 内墙面面砖(每块面积≤0.02m2 粉状型建筑胶贴剂粘贴 面砖灰缝5mm) | m2 | 26.494 | 52.07 | 93.75 |  | 0.01 | 14.29 | 9.61 |  | 15.28 | 185.01
26 | 010903002001 | 墙面涂膜防水 (1)墙面贴300*600瓷砖 (2)详国标11J930-H13-内墙39 (3)1.5厚聚合物水泥基复合防水涂料防水层 (4)厨房 | m2 | 26.494 | 7.86 | 16.43 |  |  | 2.38 | 1.6 |  | 2.54 | 30.81
26.1 | 10109087T | 涂料防水(聚合物水泥防水涂料1.5mm厚 立面) | m2 | 26.494 | 7.86 | 16.43 |  |  | 2.38 | 1.6 |  | 2.54 | 30.81
27 | 011201004006 | 立面砂浆找平层 (1)墙面贴300*600瓷砖 (2)详国标11J930-H13-内墙39 (3)9厚1:3水泥砂浆打底压实抹平 (4)厨房 | m2 | 26.494 | 20.97 | 4 |  | 0.22 | 2.47 | 1.66 |  | 2.64 | 31.96
27.1 | 10112013T | 内墙面水泥砂浆找平抹灰(砖墙、混凝土墙 9mm厚) | m2 | 26.494 | 20.97 | 4 |  | 0.22 | 2.47 | 1.66 |  | 2.64 | 31.96
砌筑工程 | [13 empty] | 分项工程(17房屋建筑与装饰)
28 | 010402001001 | 砌块墙 (1)加气砖隔断 | m3 | 1.342 | 271.44 | 301.27 |  | 1.46 | 56.27 | 37.83 |  | 60.14 | 728.41
分部分项工程量清单综合单价分析表
工程名称：下店垃圾转运站修缮工程 | [11 empty] | 第7页 共16页
序号 | 项目编码 | 项目名称及特征描述 | 单位 | 工程量 | 综合单价组成(元) | [7 empty] | 综合单价 (元)
[5 empty] | 人工费 | 材料费 | 其中： 设备费 | 施工机具使用费 | 企业管理费 | 利润 | 规费 | 税金
28.1 | 10104016 | 砌块砌体(蒸压加气混凝土砌块墙 现拌砂浆120mm厚以内) | m3 | 1.342 | 271.44 | 301.27 |  | 1.46 | 56.27 | 37.83 |  | 60.14 | 728.41
29 | 011201004001 | 立面砂浆找平层 (1)新砌墙俩面水泥砂浆粉刷 (2)1:3现拌抹灰砂浆厚度20mm | m2 | 26.83 | 20.97 | 8.86 |  | 6.87 | 3.6 | 2.42 |  | 3.84 | 46.56
29.1 | 10112013T | 内墙面水泥砂浆找平抹灰(砖墙、混凝土墙 20mm厚) | m2 | 26.83 | 20.97 | 8.86 |  | 6.87 | 3.6 | 2.42 |  | 3.84 | 46.56
30 | 011406001006 | 抹灰面油漆涂料 (1)新砌墙从新粉刷乳胶漆 (2)做法详11J930-H7-内墙18 (3)树脂乳液涂料俩道饰面 (4)封底漆一道 | m2 | 26.83 | 4.36 | 4.64 |  |  | 0.88 | 0.6 |  | 0.95 | 11.43
30.1 | 10114133 | 乳胶漆(室内 墙面 二遍) | m2 | 26.83 | 18.2 | 9.36 |  |  | 2.7 | 1.82 |  | 2.89 | 34.97
30.2 | 10114173 | 腻子及其他(刮腻子 墙面 满刮二遍) | m2 | -26.83 | 13.84 | 4.72 |  |  | 1.82 | 1.22 |  | 1.94 | 23.54
外墙面工程 | [13 empty] | 分项工程(17房屋建筑与装饰)
31 | 011406001007 | 抹灰面油漆涂料 (1)外墙刷高级外墙真石漆 (2)1、刮涂柔性耐水腻子3遍 (3)2、涂刷封闭漆一道 (4)3、喷涂天然真石漆 (5)4、涂刷罩光面漆2遍 | m2 | 263.317 | 57.34 | 39.84 |  |  | 9.53 | 6.4 |  | 10.18 | 123.29
31.1 | 10114125 | 调和漆、真石漆、氟碳漆、裂纹漆(真石漆 墙面) | m2 | 263.317 | 51.67 | 37.48 |  |  | 8.74 | 5.87 |  | 9.34 | 113.1
31.2 | 10114175 | 腻子及其他(刮腻子 每增减一遍) | m2 | 263.317 | 5.67 | 2.36 |  |  | 0.79 | 0.53 |  | 0.84 | 10.19
天棚工程 | [13 empty] | 分项工程(17房屋建筑与装饰)
32 | 011406001001 | 抹灰面油漆涂料 (1)一底俩面乳胶漆 (2)天棚顶面从新刷白色无机涂料 (3)做法详见国标11J930-顶5/H24 (4)封底漆一道 (5)树脂乳液涂料面层俩道 (6)厕所管理，厨房，管理房，厅 | m2 | 293.63 | 6.09 | 4.64 |  |  | 1.05 | 0.7 |  | 1.13 | 13.61
分部分项工程量清单综合单价分析表
工程名称：下店垃圾转运站修缮工程 | [11 empty] | 第8页 共16页
序号 | 项目编码 | 项目名称及特征描述 | 单位 | 工程量 | 综合单价组成(元) | [7 empty] | 综合单价 (元)
[5 empty] | 人工费 | 材料费 | 其中： 设备费 | 施工机具使用费 | 企业管理费 | 利润 | 规费 | 税金
32.1 | 10114134 | 乳胶漆(室内 天棚面 二遍) | m2 | 293.63 | 21.65 | 9.36 |  |  | 3.04 | 2.04 |  | 3.25 | 39.34
32.2 | 10114174 | 腻子及其他(刮腻子 天棚面 满刮二遍) | m2 | -293.63 | 15.56 | 4.72 |  |  | 1.99 | 1.34 |  | 2.12 | 25.73
33 | 011301001001 | 天棚抹灰 (1)一底俩面乳胶漆 (2)天棚顶面从新刷白色无机涂料 (3)做法详见国标11J930-顶5/H24 (4)素水泥砂浆一道（内掺建筑胶） (5)5厚1:0.5:3水泥石灰膏砂浆打底扫毛 (6)3厚1：0.5:2.5水泥石灰膏砂浆找平 (7)厕所管理，厨房，管理房，厅 | m2 | 293.63 | 26.34 | 5.32 |  | 0.26 | 3.12 | 2.1 |  | 3.34 | 40.48
33.1 | 10113001T | 天棚抹灰(水泥砂浆天棚 混凝土面 8mm现浇) | m2 | 293.63 | 23.76 | 4.08 |  | 0.26 | 2.75 | 1.85 |  | 2.94 | 35.64
33.2 | 10113003 | 天棚抹灰(素水泥浆界面剂) | m2 | 293.63 | 2.58 | 1.24 |  |  | 0.37 | 0.25 |  | 0.4 | 4.84
门窗工程 | [13 empty] | 分项工程(17房屋建筑与装饰)
34 | 010802001001 | 金属（塑钢）门 (1)FDM0921 (2)厕所管理房、厅9m墙处 | m2 | 3.78 | 80.45 | 351.62 |  | 3.49 | 42.69 | 28.7 |  | 45.63 | 552.58
34.1 | 10108017T | 铝合金门(铝合金平开门制作) | m2 | 3.78 | 39.06 | 327.34 |  | 3.49 | 36.25 | 24.37 |  | 38.75 | 469.26
34.2 | 10108019 | 铝合金门(铝合金平开门安装) | m2 | 3.78 | 41.39 | 24.28 |  |  | 6.44 | 4.33 |  | 6.88 | 83.32
35 | 010802001002 | 金属（塑钢）门 (1)FDM1021 (2)管理房 | m2 | 2.1 | 80.45 | 351.62 |  | 3.49 | 42.69 | 28.7 |  | 45.63 | 552.58
35.1 | 10108017T | 铝合金门(铝合金平开门制作) | m2 | 2.1 | 39.06 | 327.34 |  | 3.49 | 36.25 | 24.37 |  | 38.75 | 469.26
35.2 | 10108019 | 铝合金门(铝合金平开门安装) | m2 | 2.1 | 41.39 | 24.28 |  |  | 6.44 | 4.33 |  | 6.88 | 83.32
36 | 010802001003 | 金属（塑钢）门 (1)FDM2224 (2)厅 | m2 | 5.28 | 80.45 | 351.62 |  | 3.49 | 42.69 | 28.7 |  | 45.63 | 552.58
36.1 | 10108017T | 铝合金门(铝合金平开门制作) | m2 | 5.28 | 39.06 | 327.34 |  | 3.49 | 36.25 | 24.37 |  | 38.75 | 469.26
36.2 | 10108019 | 铝合金门(铝合金平开门安装) | m2 | 5.28 | 41.39 | 24.28 |  |  | 6.44 | 4.33 |  | 6.88 | 83.32
其他装饰 | [13 empty] | 分项工程(17房屋建筑与装饰)
37 | 011210003001 | 玻璃隔断 | m2 | 3.805 | 78.19 | 137.43 |  | 1.66 | 21.29 | 14.31 |  | 22.76 | 275.64
分部分项工程量清单综合单价分析表
工程名称：下店垃圾转运站修缮工程 | [11 empty] | 第9页 共16页
序号 | 项目编码 | 项目名称及特征描述 | 单位 | 工程量 | 综合单价组成(元) | [7 empty] | 综合单价 (元)
[5 empty] | 人工费 | 材料费 | 其中： 设备费 | 施工机具使用费 | 企业管理费 | 利润 | 规费 | 税金
(1)定制成品铝合金框透明钢化玻璃隔断 (2)10mm厚钢化玻璃
37.1 | 10112335T | 玻璃隔断(镜面玻璃格网隔断 夹花式墙) | m2 | 3.805 | 78.19 | 137.43 |  | 1.66 | 21.29 | 14.31 |  | 22.76 | 275.64
38 | 011501003001 | 衣柜 (1)2.6*2.2*0.6m (2)生态板厚度20mm | 个 | 1 | 918.92 | 2064.69 |  | 25.74 | 294.92 | 198.25 |  | 315.22 | 3817.74
38.1 | 10115013T | 柜类、货架(附墙衣柜) | m | 2.6 | 353.43 | 794.11 |  | 9.9 | 113.43 | 76.25 |  | 121.24 | 1468.36
39 | 011503001002 | 金属扶手、栏杆、栏板 (1)铁艺栏杆 (2)高度1.1m (3)护栏做法11J930-2/K12 | m | 7.54 | 82.35 | 214.05 |  | 4.55 | 29.49 | 19.83 |  | 31.52 | 381.79
39.1 | 10115118 | 成品栏杆、栏板(带扶手)安装(铸铁花件 栏板安装) | m | 7.54 | 82.35 | 214.05 |  | 4.55 | 29.49 | 19.83 |  | 31.52 | 381.79
2层 | [13 empty] | 单位工程(17房屋建筑与装饰)
拆除工程 | [13 empty] | 分项工程(17房屋建筑与装饰)
40 | 011608001002 | 铲除油漆涂料面 (1)内墙 (2)四周墙面白灰铲除 | m2 | 41.606 | 3.96 |  |  |  | 0.39 | 0.26 |  | 0.41 | 5.02
40.1 | 10116083 | 铲除油漆涂料裱糊面(清除抹灰面油漆涂料) | m2 | 41.606 | 3.96 |  |  |  | 0.39 | 0.26 |  | 0.41 | 5.02
41 | 011610001002 | 门窗拆除 (1)拆除门1.2*2.1和窗3*1.8 | 樘 | 2 | 21.12 |  |  |  | 2.07 | 1.39 |  | 2.21 | 26.79
41.1 | 10116102 | 拆除门窗(拆除整樘门窗) | 樘 | 2 | 21.12 |  |  |  | 2.07 | 1.39 |  | 2.21 | 26.79
42 | 011601001002 | 砖（石）砌体拆除 (1)墙体敲打 (2)中央控制室窗台下和俩边 | m3 | 8.24 | 120.16 |  |  |  | 11.78 | 7.92 |  | 12.59 | 152.45
42.1 | 10116001 | 拆除砖（石）砌体(拆除砌体 标准砖) | m3 | 8.24 | 120.16 |  |  |  | 11.78 | 7.92 |  | 12.59 | 152.45
43 | 011607003001 | 屋面附着层拆除 (1)去除原有屋面层（卷材防水） | m2 | 87.73 | 6.72 |  |  |  | 0.66 | 0.44 |  | 0.7 | 8.52
43.1 | 10116069 | 拆除屋面(铲除卷材防水层 无砂石保护层) | m2 | 87.73 | 6.72 |  |  |  | 0.66 | 0.44 |  | 0.7 | 8.52
44 | 010103002002 | 余方弃置 | m3 | 15.972 | 0.5 |  |  | 12.45 | 1.27 | 0.86 |  | 1.36 | 16.44
分部分项工程量清单综合单价分析表
工程名称：下店垃圾转运站修缮工程 | [11 empty] | 第10页 共16页
序号 | 项目编码 | 项目名称及特征描述 | 单位 | 工程量 | 综合单价组成(元) | [7 empty] | 综合单价 (元)
[5 empty] | 人工费 | 材料费 | 其中： 设备费 | 施工机具使用费 | 企业管理费 | 利润 | 规费 | 税金
(1)拆除垃圾外运 (2)3km
44.1 | 10101075 | 机械装土方(装载机装土方) | m3 | 15.972 | 0.33 |  |  | 1.73 | 0.2 | 0.14 |  | 0.22 | 2.62
44.2 | 10101084T | 自卸汽车运土(载重10t以内 运距3km以内) | m3 | 15.972 | 0.17 |  |  | 10.72 | 1.07 | 0.72 |  | 1.14 | 13.82
内墙柱面工程 | [13 empty] | 分项工程(17房屋建筑与装饰)
45 | 011406001004 | 抹灰面油漆涂料 (1)墙面瓷砖铺设上方从新粉刷乳胶漆 (2)做法详11J930-H7-内墙18 (3)树脂乳液涂料俩道饰面 (4)封底漆一道 | m2 | 49.756 | 4.36 | 4.64 |  |  | 0.88 | 0.6 |  | 0.95 | 11.43
45.1 | 10114133 | 乳胶漆(室内 墙面 二遍) | m2 | 49.756 | 18.2 | 9.36 |  |  | 2.7 | 1.82 |  | 2.89 | 34.97
45.2 | 10114173 | 腻子及其他(刮腻子 墙面 满刮二遍) | m2 | -49.756 | 13.84 | 4.72 |  |  | 1.82 | 1.22 |  | 1.94 | 23.54
46 | 011201004008 | 立面砂浆找平层 (1)墙面瓷砖铺设上方从新粉刷乳胶漆 (2)做法详11J930-H7-内墙18 (3)5厚1:0.5:2.5水泥石灰膏砂浆抹平 (4)9厚1:0.5:3水泥石灰膏砂浆打底扫毛 | m2 | 49.756 | 20.97 | 7.4 |  | 0.34 | 2.81 | 1.89 |  | 3.01 | 36.42
46.1 | 10112013T | 内墙面水泥砂浆找平抹灰(砖墙、混凝土墙 9+5mm厚) | m2 | 49.756 | 20.97 | 7.4 |  | 0.34 | 2.81 | 1.89 |  | 3.01 | 36.42
天棚工程 | [13 empty] | 分项工程(17房屋建筑与装饰)
47 | 010902001001 | 屋面卷材防水 (1)3+3双层SBS改性沥青防水卷材 | m2 | 87.73 | 7.23 | 43.5 |  |  | 4.97 | 3.34 |  | 5.31 | 64.35
47.1 | 10109049T | 卷材防水(改性沥青卷材 冷粘法二层 平面) | m2 | 87.73 | 7.23 | 43.5 |  |  | 4.97 | 3.34 |  | 5.31 | 64.35
48 | 011101001001 | 水泥砂浆找平层 (1)20厚1:2.5水泥砂浆保护层 (2)20厚1:3水泥砂浆找平层 | m2 | 87.73 | 31.56 | 21.44 |  | 1.18 | 5.31 | 3.57 |  | 5.68 | 68.74
48.1 | 10111001 | 水泥砂浆找平层(在填充保温材料上 20mm厚) | m2 | 87.73 | 15.78 | 10.13 |  | 0.59 | 2.6 | 1.75 |  | 2.78 | 33.63
48.2 | 10111001T | 水泥砂浆找平层(在填充保温材料上 20mm厚) | m2 | 87.73 | 15.78 | 11.31 |  | 0.59 | 2.71 | 1.82 |  | 2.9 | 35.11
49 | 011001001001 | 保温隔热屋面 (1)保温隔热层（75mm厚挤塑聚苯板） | m2 | 87.73 | 2.58 | 36.91 |  |  | 3.87 | 2.6 |  | 4.14 | 50.1
分部分项工程量清单综合单价分析表
工程名称：下店垃圾转运站修缮工程 | [11 empty] | 第11页 共16页
序号 | 项目编码 | 项目名称及特征描述 | 单位 | 工程量 | 综合单价组成(元) | [7 empty] | 综合单价 (元)
[5 empty] | 人工费 | 材料费 | 其中： 设备费 | 施工机具使用费 | 企业管理费 | 利润 | 规费 | 税金
49.1 | 10110016T | 保温隔热屋面(75厚屋面挤塑板) | m2 | 87.73 | 2.58 | 36.91 |  |  | 3.87 | 2.6 |  | 4.14 | 50.1
50 | 011406001002 | 抹灰面油漆涂料 (1)一底俩面乳胶漆 (2)天棚顶面从新刷白色无机涂料 (3)做法详见国标11J930-顶5/H24 (4)封底漆一道 (5)树脂乳液涂料面层俩道 (6)中央控制室 | m2 | 20.394 | 6.09 | 4.64 |  |  | 1.05 | 0.7 |  | 1.13 | 13.61
50.1 | 10114134 | 乳胶漆(室内 天棚面 二遍) | m2 | 20.394 | 21.65 | 9.36 |  |  | 3.04 | 2.04 |  | 3.25 | 39.34
50.2 | 10114174 | 腻子及其他(刮腻子 天棚面 满刮二遍) | m2 | -20.394 | 15.56 | 4.72 |  |  | 1.99 | 1.34 |  | 2.12 | 25.73
51 | 011301001002 | 天棚抹灰 (1)一底俩面乳胶漆 (2)天棚顶面从新刷白色无机涂料 (3)做法详见国标11J930-顶5/H24 (4)素水泥砂浆一道（内掺建筑胶） (5)5厚1:0.5:3水泥石灰膏砂浆打底扫毛 (6)3厚1：0.5:2.5水泥石灰膏砂浆找平 (7)中央控制室 | m2 | 20.394 | 26.34 | 5.32 |  | 0.26 | 3.12 | 2.1 |  | 3.34 | 40.48
51.1 | 10113001T | 天棚抹灰(水泥砂浆天棚 混凝土面 8mm现浇) | m2 | 20.394 | 23.76 | 4.08 |  | 0.26 | 2.75 | 1.85 |  | 2.94 | 35.64
51.2 | 10113003 | 天棚抹灰(素水泥浆界面剂) | m2 | 20.394 | 2.58 | 1.24 |  |  | 0.37 | 0.25 |  | 0.4 | 4.84
门窗工程 | [13 empty] | 分项工程(17房屋建筑与装饰)
52 | 010807001001 | 金属（塑钢、断桥）窗 (1)厂家定制成品铝合金窗规格4400*3100 | m2 | 13.64 | 75.18 | 390.53 |  | 3.46 | 45.98 | 30.91 |  | 49.15 | 595.21
52.1 | 10108070T | 铝合金窗(铝合金平开窗制作) | m2 | 13.64 | 39.06 | 359.39 |  | 3.46 | 39.39 | 26.48 |  | 42.1 | 509.88
52.2 | 10108074 | 铝合金窗(铝合金平开窗安装) | m2 | 13.64 | 36.12 | 31.14 |  |  | 6.59 | 4.43 |  | 7.05 | 85.33
53 | 010802001004 | 金属（塑钢）门 (1)FDM1.2*2.1 (2)定制成品铝合金双开门 (3)楼梯门 | m2 | 2.52 | 80.45 | 351.62 |  | 3.49 | 42.69 | 28.7 |  | 45.63 | 552.58
53.1 | 10108017T | 铝合金门(铝合金平开门制作) | m2 | 2.52 | 39.06 | 327.34 |  | 3.49 | 36.25 | 24.37 |  | 38.75 | 469.26
53.2 | 10108019 | 铝合金门(铝合金平开门安装) | m2 | 2.52 | 41.39 | 24.28 |  |  | 6.44 | 4.33 |  | 6.88 | 83.32
分部分项工程量清单综合单价分析表
工程名称：下店垃圾转运站修缮工程 | [11 empty] | 第12页 共16页
序号 | 项目编码 | 项目名称及特征描述 | 单位 | 工程量 | 综合单价组成(元) | [7 empty] | 综合单价 (元)
[5 empty] | 人工费 | 材料费 | 其中： 设备费 | 施工机具使用费 | 企业管理费 | 利润 | 规费 | 税金
54 | 011503001001 | 金属扶手、栏杆、栏板 (1)窗户护栏做法详11J930-2/K12 (2)不锈钢栏杆 | m | 4.4 | 109.31 | 91.28 |  | 1.82 | 19.84 | 13.34 |  | 21.2 | 256.79
54.1 | 10115106 | 护窗栏杆(护窗 不锈钢栏杆 不锈钢扶手) | m | 4.4 | 109.31 | 91.28 |  | 1.82 | 19.84 | 13.34 |  | 21.2 | 256.79
屋顶和楼梯间屋顶 | [13 empty] | 单位工程(17房屋建筑与装饰)
拆除工程 | [13 empty] | 分项工程(17房屋建筑与装饰)
55 | 011610001003 | 门窗拆除 (1)拆除门0.9*2.1 | 樘 | 2 | 21.12 |  |  |  | 2.07 | 1.39 |  | 2.21 | 26.79
55.1 | 10116102 | 拆除门窗(拆除整樘门窗) | 樘 | 2 | 21.12 |  |  |  | 2.07 | 1.39 |  | 2.21 | 26.79
56 | 011607003002 | 屋面附着层拆除 (1)去除原有屋面层（卷材防水） | m2 | 281.595 | 6.72 |  |  |  | 0.66 | 0.44 |  | 0.7 | 8.52
56.1 | 10116069 | 拆除屋面(铲除卷材防水层 无砂石保护层) | m2 | 281.595 | 6.72 |  |  |  | 0.66 | 0.44 |  | 0.7 | 8.52
57 | 010103002003 | 余方弃置 (1)拆除垃圾外运 (2)3km | m3 | 2.988 | 0.5 |  |  | 12.45 | 1.27 | 0.86 |  | 1.36 | 16.44
57.1 | 10101075 | 机械装土方(装载机装土方) | m3 | 2.988 | 0.33 |  |  | 1.73 | 0.2 | 0.14 |  | 0.22 | 2.62
57.2 | 10101084T | 自卸汽车运土(载重10t以内 运距3km以内) | m3 | 2.988 | 0.17 |  |  | 10.72 | 1.07 | 0.72 |  | 1.14 | 13.82
天棚工程 | [13 empty] | 分项工程(17房屋建筑与装饰)
58 | 010902001002 | 屋面卷材防水 (1)3+3双层SBS改性沥青防水卷材 | m2 | 281.595 | 7.23 | 43.5 |  |  | 4.97 | 3.34 |  | 5.31 | 64.35
58.1 | 10109049T | 卷材防水(改性沥青卷材 冷粘法二层 平面) | m2 | 281.595 | 7.23 | 43.5 |  |  | 4.97 | 3.34 |  | 5.31 | 64.35
59 | 011101001002 | 水泥砂浆找平层 (1)20厚1:2.5水泥砂浆保护层 (2)20厚1:3水泥砂浆找平层 | m2 | 281.595 | 31.56 | 21.44 |  | 1.18 | 5.31 | 3.57 |  | 5.68 | 68.74
59.1 | 10111001 | 水泥砂浆找平层(在填充保温材料上 20mm厚) | m2 | 281.595 | 15.78 | 10.13 |  | 0.59 | 2.6 | 1.75 |  | 2.78 | 33.63
59.2 | 10111001T | 水泥砂浆找平层(在填充保温材料上 20mm厚) | m2 | 281.595 | 15.78 | 11.31 |  | 0.59 | 2.71 | 1.82 |  | 2.9 | 35.11
60 | 011001001002 | 保温隔热屋面 (1)保温隔热层（75mm厚挤塑聚苯板） | m2 | 281.595 | 2.58 | 36.91 |  |  | 3.87 | 2.6 |  | 4.14 | 50.1
60.1 | 10110016T | 保温隔热屋面(25厚屋面挤塑板) | m2 | 281.595 | 2.58 | 36.91 |  |  | 3.87 | 2.6 |  | 4.14 | 50.1
分部分项工程量清单综合单价分析表
工程名称：下店垃圾转运站修缮工程 | [11 empty] | 第13页 共16页
序号 | 项目编码 | 项目名称及特征描述 | 单位 | 工程量 | 综合单价组成(元) | [7 empty] | 综合单价 (元)
[5 empty] | 人工费 | 材料费 | 其中： 设备费 | 施工机具使用费 | 企业管理费 | 利润 | 规费 | 税金
门窗工程 | [13 empty] | 分项工程(17房屋建筑与装饰)
61 | 010802001005 | 金属（塑钢）门 (1)定制成品不锈钢门 (2)0.9*2.1 | 樘 | 1 | 44.36 | 1128.23 |  |  | 114.91 | 77.25 |  | 122.83 | 1487.58
61.1 | 10108023T | 塑钢门(塑钢平开门) | 樘 | 1 | 44.36 | 1128.23 |  |  | 114.91 | 77.25 |  | 122.83 | 1487.58
单项工程 | [13 empty] | 单项工程(17安装)
安装工程 | [13 empty] | 单位工程(17安装)
电气工程 | [13 empty] | 分项工程(17安装)
62 | 030411001001 | 配管 (1)PC16 (2)砖、混凝土结构 (3)暗配 | m | 245.7 | 6.3 | 1.32 |  |  | 0.53 | 0.49 |  | 0.78 | 9.42
62.1 | 30412185 | 砖、混凝土结构暗配 PC16 | m | 245.7 | 6.3 | 1.32 |  |  | 0.53 | 0.49 |  | 0.78 | 9.42
63 | 030411001002 | 配管 (1)PC20 (2)砖、混凝土结构 (3)暗配 | m | 33.8 | 6.8 | 1.74 |  |  | 0.59 | 0.55 |  | 0.87 | 10.55
63.1 | 30412186T | 砖、混凝土结构暗配 PC20 | m | 33.8 | 6.8 | 1.74 |  |  | 0.59 | 0.55 |  | 0.87 | 10.55
64 | 030411006001 | 接线盒 (1)难燃聚氯乙烯暗装开关盒 (2)接线盒安装 (3) 暗装 | 个 | 25 | 3.72 | 1.37 |  |  | 0.35 | 0.33 |  | 0.52 | 6.29
64.1 | 30413197 | 接线盒安装(接线盒 暗装 难燃聚氯乙烯暗装开关盒) | 个 | 25 | 3.72 | 1.37 |  |  | 0.35 | 0.33 |  | 0.52 | 6.29
65 | 030411006002 | 接线盒 (1)难燃聚氯乙烯暗装灯头盒 (2)接线盒安装 (3) 暗装 | 个 | 26 | 3.48 | 1.48 |  |  | 0.34 | 0.32 |  | 0.51 | 6.13
65.1 | 30413198 | 接线盒安装(接线盒 暗装 难燃聚氯乙烯暗装灯头盒) | 个 | 26 | 3.48 | 1.48 |  |  | 0.34 | 0.32 |  | 0.51 | 6.13
66 | 030411004001 | 配线 | m | 731.6 | 0.92 | 2.12 |  |  | 0.21 | 0.2 |  | 0.31 | 3.76
分部分项工程量清单综合单价分析表
工程名称：下店垃圾转运站修缮工程 | [11 empty] | 第14页 共16页
序号 | 项目编码 | 项目名称及特征描述 | 单位 | 工程量 | 综合单价组成(元) | [7 empty] | 综合单价 (元)
[5 empty] | 人工费 | 材料费 | 其中： 设备费 | 施工机具使用费 | 企业管理费 | 利润 | 规费 | 税金
(1)穿照明线 (2)BYJ-2.5
66.1 | 30413005 | 穿照明线 BYJ-2.5 | 单线 | 731.6 | 0.92 | 2.12 |  |  | 0.21 | 0.2 |  | 0.31 | 3.76
67 | 030411004002 | 配线 (1)穿动力线 (2) BYJ-4 | m | 96.3 | 0.81 | 2.89 |  |  | 0.26 | 0.24 |  | 0.38 | 4.58
67.1 | 30413025 | 穿动力线 BYJ-4 | 单线 | 96.3 | 0.81 | 2.89 |  |  | 0.26 | 0.24 |  | 0.38 | 4.58
68 | 030412002001 | 工厂灯 (1)LED悬挂灯 (2) 120W | 套 | 8 | 15.52 | 259.55 |  |  | 18.98 | 17.64 |  | 28.05 | 339.74
68.1 | 30414215T | LED悬挂灯 120W | 套 | 8 | 15.52 | 259.55 |  |  | 18.98 | 17.64 |  | 28.05 | 339.74
69 | 030412001001 | 普通灯具 (1)LED吸顶灯 (2)60w | 套 | 3 | 15.52 | 224.01 |  |  | 16.53 | 15.36 |  | 24.43 | 295.85
69.1 | 30414001T | LED吸顶灯60w | 套 | 3 | 15.52 | 224.01 |  |  | 16.53 | 15.36 |  | 24.43 | 295.85
70 | 030412001002 | 普通灯具 (1)吸顶灯 (2) 15w | 套 | 1 | 15.52 | 44.23 |  |  | 4.12 | 3.83 |  | 6.09 | 73.79
70.1 | 30414001 | 吸顶灯 15w | 套 | 1 | 15.52 | 44.23 |  |  | 4.12 | 3.83 |  | 6.09 | 73.79
71 | 030412001003 | 普通灯具 (1)卫生间节能防潮吸顶灯 (2)9w | 套 | 9 | 15.52 | 64.43 |  |  | 5.52 | 5.13 |  | 8.15 | 98.75
71.1 | 30414001T | 卫生间节能防潮吸顶灯 9w | 套 | 9 | 15.52 | 64.43 |  |  | 5.52 | 5.13 |  | 8.15 | 98.75
72 | 030404031001 | 小电器 (1)卫生间排气扇 (2) 220V | 个/套/台/ | 1 | 61.07 | 121.61 |  |  | 12.6 | 11.72 |  | 18.63 | 225.63
72.1 | 30415073 | 卫生间排气扇 220V | 台 | 1 | 61.07 | 121.61 |  |  | 12.6 | 11.72 |  | 18.63 | 225.63
73 | 030404034001 | 照明开关 (1)单联单控开关 | 个 | 6 | 6.42 | 6.39 |  |  | 0.88 | 0.82 |  | 1.31 | 15.82
73.1 | 30414284 | 单联单控开关 | 套 | 6 | 6.42 | 6.39 |  |  | 0.88 | 0.82 |  | 1.31 | 15.82
分部分项工程量清单综合单价分析表
工程名称：下店垃圾转运站修缮工程 | [11 empty] | 第15页 共16页
序号 | 项目编码 | 项目名称及特征描述 | 单位 | 工程量 | 综合单价组成(元) | [7 empty] | 综合单价 (元)
[5 empty] | 人工费 | 材料费 | 其中： 设备费 | 施工机具使用费 | 企业管理费 | 利润 | 规费 | 税金
74 | 030404034002 | 照明开关 (1)二联单控开关 | 个 | 2 | 6.42 | 8.53 |  |  | 1.03 | 0.96 |  | 1.52 | 18.46
74.1 | 30414284 | 二联单控开关 | 套 | 2 | 6.42 | 8.53 |  |  | 1.03 | 0.96 |  | 1.52 | 18.46
75 | 030404034003 | 照明开关 (1)三联单控开关 | 个 | 1 | 6.42 | 8.43 |  |  | 1.02 | 0.95 |  | 1.51 | 18.33
75.1 | 30414284 | 三联单控开关 | 套 | 1 | 6.42 | 8.43 |  |  | 1.02 | 0.95 |  | 1.51 | 18.33
76 | 030404035001 | 插座 (1)安全二、三极带接地插座 | 个 | 15 | 6.42 | 8.17 |  |  | 1.01 | 0.94 |  | 1.49 | 18.03
76.1 | 30414305 | 安全二、三极带接地插座 | 套 | 15 | 6.42 | 8.17 |  |  | 1.01 | 0.94 |  | 1.49 | 18.03
77 | 030404035002 | 插座 (1)安全三极插座(空调) | 个 | 1 | 6.42 | 7.84 |  |  | 0.98 | 0.91 |  | 1.45 | 17.6
77.1 | 30414305 | 安全三极插座(空调) | 套 | 1 | 6.42 | 7.84 |  |  | 0.98 | 0.91 |  | 1.45 | 17.6
弱电工程 | [13 empty] | 分项工程(17安装)
78 | 030411001003 | 配管 (1)JDG16 (2)砖、混凝土结构 (3)暗配 | m | 17.6 | 4.29 | 5.75 |  |  | 0.69 | 0.64 |  | 1.02 | 12.39
78.1 | 30412007T | 砖、混凝土结构暗配 JDG16 | m | 17.6 | 4.29 | 5.75 |  |  | 0.69 | 0.64 |  | 1.02 | 12.39
79 | 030411001004 | 配管 (1) JDG20 (2)砖、混凝土结构 (3)暗配 | m | 7 | 4.54 | 7.21 |  |  | 0.81 | 0.75 |  | 1.2 | 14.51
79.1 | 30412008T | 砖、混凝土结构暗配 JDG20 | m | 7 | 4.54 | 7.21 |  |  | 0.81 | 0.75 |  | 1.2 | 14.51
80 | 030411001005 | 配管 (1)SC20 (2)钢管敷设(砖、混凝土结构 (3)暗配 | m | 16 | 6.43 | 10.16 |  | 0.21 | 1.16 | 1.08 |  | 1.71 | 20.75
80.1 | 30412035 | 钢管敷设(砖、混凝土结构暗配 SC20 | m | 16 | 6.43 | 10.16 |  | 0.21 | 1.16 | 1.08 |  | 1.71 | 20.75
81 | 030411006003 | 接线盒 (1)开关(插座)盒 (2)接线盒安装 | 个 | 6 | 3.72 | 2.26 |  |  | 0.41 | 0.38 |  | 0.61 | 7.38
分部分项工程量清单综合单价分析表
工程名称：下店垃圾转运站修缮工程 | [11 empty] | 第16页 共16页
序号 | 项目编码 | 项目名称及特征描述 | 单位 | 工程量 | 综合单价组成(元) | [7 empty] | 综合单价 (元)
[5 empty] | 人工费 | 材料费 | 其中： 设备费 | 施工机具使用费 | 企业管理费 | 利润 | 规费 | 税金
(3)暗装
81.1 | 30413192 | 接线盒安装(暗装开关(插座)盒) | 个 | 6 | 3.72 | 2.26 |  |  | 0.41 | 0.38 |  | 0.61 | 7.38
82 | 030502005001 | 双绞线缆 (1)超五类非屏蔽线 (2)双绞线缆 | m | 33.6 | 1.46 | 2.35 |  | 0.03 | 0.26 | 0.25 |  | 0.39 | 4.74
82.1 | 30502021 | 双绞线缆 超五类非屏蔽线 | m | 33.6 | 1.46 | 2.35 |  | 0.03 | 0.26 | 0.25 |  | 0.39 | 4.74
83 | 030505005001 | 敷设射频同轴电缆 (1) SYWF-75-5 (2)管内穿放视频同轴电缆 | m | 17 | 1.35 | 2.22 |  | 0.02 | 0.25 | 0.23 |  | 0.37 | 4.44
83.1 | 30505120 | 管内穿放视频同轴电缆 SYWF-75-5 | m | 17 | 1.35 | 2.22 |  | 0.02 | 0.25 | 0.23 |  | 0.37 | 4.44
84 | 030502004001 | 电视、电话插座 (1)有线电视插座 | 个 | 2 | 5.62 | 8.01 |  |  | 0.94 | 0.87 |  | 1.39 | 16.83
84.1 | 30505127 | 有线电视插座 | 个 | 2 | 5.62 | 8.01 |  |  | 0.94 | 0.87 |  | 1.39 | 16.83
85 | 030502012001 | 信息插座 (1)网络插座 | 个/块 | 4 | 3.37 | 20.32 |  |  | 1.63 | 1.52 |  | 2.42 | 29.26
85.1 | 30502059 | 网络插座 | 个 | 4 | 3.37 | 20.32 |  |  | 1.63 | 1.52 |  | 2.42 | 29.26
86 | 030507016001 | 停车场管理设备 (1)地感线圈及辅材 | 台/套 | 1 | 224.97 | 746.49 |  | 45.3 | 70.16 | 65.22 |  | 103.69 | 1255.83
86.1 | 30507163T | 地感线圈及辅材 | 套 | 1 | 224.97 | 746.49 |  | 45.3 | 70.16 | 65.22 |  | 103.69 | 1255.83
87 | 030507019001 | 安全防范系统工程试运行 (1)安全防范分系统调试 | 系统 | 1 | 187.38 |  |  | 1.58 | 13.04 | 12.12 |  | 19.27 | 233.39
87.1 | 30507190 | 安全防范分系统调试 | 系统 | 1 | 187.38 |  |  | 1.58 | 13.04 | 12.12 |  | 19.27 | 233.39
水卫工程 | [13 empty] | 分项工程(17安装)
88 | 031001006001 | 塑料管 (1)热熔连接 (2)室内 (3)PPR给水管 DN32 (4)管道消毒、冲洗(公称直径32mm以内) | m | 33.7 | 17.2 | 19.61 |  | 0.01 | 2.54 | 2.36 |  | 3.75 | 45.47
88.1 | 31001318 | 室内PPR给水管(热熔连接) DN32 | m | 33.7 | 16.69 | 19.59 |  | 0.01 | 2.5 | 2.33 |  | 3.7 | 44.82
88.2 | 31011135 | 管道消毒、冲洗(公称直径32mm以内) | m | 33.7 | 0.51 | 0.02 |  |  | 0.04 | 0.03 |  | 0.05 | 0.65

## 单价措施项目清单综合单价分析表
单价措施项目清单综合单价分析表
工程名称：下店垃圾转运站修缮工程 | [11 empty] | 第1页 共3页
序号 | 项目编码 | 项目名称及特征描述 | 单位 | 工程量 | 综合单价组成(元) | [7 empty] | 综合单价 (元)
[5 empty] | 人工费 | 材料费 | 施工机具使用费 | 企业管理费 | 利润 | 规费 | 税金
单项工程 | [13 empty] | 单项工程(17安装)
1层 | [13 empty] | 单位工程(17房屋建筑与装饰)
拆除工程 | [13 empty] | 分项工程(17房屋建筑与装饰)
楼地面工程 | [13 empty] | 分项工程(17房屋建筑与装饰)
内墙柱面工程 | [13 empty] | 分项工程(17房屋建筑与装饰)
砌筑工程 | [13 empty] | 分项工程(17房屋建筑与装饰)
外墙面工程 | [13 empty] | 分项工程(17房屋建筑与装饰)
1 | 011701002001 | 外脚手架及垂直封闭安全网 | m2 | 263.317 | 26.85 | 18.58 | 0.69 | 4.52 | 3.04 |  | 4.83 |  | 58.51
1.1 | 10117001T | 外脚手架（落地式钢管）(外墙扣件式钢管脚手架 双排 建筑物高度30m以内) | m2 | 263.317 | 23.27 | 12.93 | 0.69 | 3.62 | 2.43 |  | 3.86 |  | 46.8
1.2 | 10117015 | 建筑物垂直封闭(阻燃安全网) | m2 | 263.317 | 3.58 | 5.65 |  | 0.9 | 0.61 |  | 0.97 |  | 11.71
天棚工程 | [13 empty] | 分项工程(17房屋建筑与装饰)
2 | 011701006001 | 满堂装饰脚手架 (1)厅天棚和墙面 (2)7.8m | m2 | 257.296 | 33.01 | 3.74 | 0.64 | 3.67 | 2.46 |  | 3.91 |  | 47.43
2.1 | 10117019 | 装修脚手架(装修满堂脚手架 基本层3.6m-5.2m) | m2 | 257.296 | 5.97 | 3.24 | 0.24 | 0.93 | 0.62 |  | 0.99 |  | 11.99
2.2 | 10117020 | 装修脚手架(装修满堂脚手架 每增高1.2m) | m2 | 257.296 | 13.52 | 0.25 | 0.2 | 1.37 | 0.92 |  | 1.46 |  | 17.72
2.3 | 10117020 | 装修脚手架(装修满堂脚手架 每增高1.2m) | m2 | 257.296 | 13.52 | 0.25 | 0.2 | 1.37 | 0.92 |  | 1.46 |  | 17.72
门窗工程 | [13 empty] | 分项工程(17房屋建筑与装饰)
其他装饰 | [13 empty] | 分项工程(17房屋建筑与装饰)
2层 | [13 empty] | 单位工程(17房屋建筑与装饰)
拆除工程 | [13 empty] | 分项工程(17房屋建筑与装饰)
3 | 011708001001 | 二次搬运 (1)拆除垃圾 (2)1层 | 项 | 1 | 553.91 | 2.72 |  | 54.62 | 36.74 |  | 58.3 |  | 706.28
3.1 | 10117113 | 垂直运输工程(人工搬运 垃圾每向下1层楼) | m3 | 15.972 | 34.68 | 0.17 |  | 3.42 | 2.3 |  | 3.65 |  | 44.22
内墙柱面工程 | [13 empty] | 分项工程(17房屋建筑与装饰)
单价措施项目清单综合单价分析表
工程名称：下店垃圾转运站修缮工程 | [11 empty] | 第2页 共3页
序号 | 项目编码 | 项目名称及特征描述 | 单位 | 工程量 | 综合单价组成(元) | [7 empty] | 综合单价 (元)
[5 empty] | 人工费 | 材料费 | 施工机具使用费 | 企业管理费 | 利润 | 规费 | 税金
4 | 011708001003 | 二次搬运 (1)1层 | 项 | 1 | 37.7 | 0.42 |  | 3.74 | 2.51 |  | 3.99 |  | 48.35
4.1 | 10117103 | 垂直运输工程(人工搬运 砖、砌块、碎石、砂土 每上1层楼 ) | m3 | 0.838 | 24.1 | 0.46 |  | 2.41 | 1.62 |  | 2.57 |  | 31.16
4.2 | 10117104 | 垂直运输工程(人工搬运 钢筋、水泥、石灰、油漆、涂料 每上1层楼) | t | 0.305 | 57.38 | 0.11 |  | 5.63 | 3.79 |  | 6.02 |  | 72.93
天棚工程 | [13 empty] | 分项工程(17房屋建筑与装饰)
5 | 011708001004 | 二次搬运 | 项 | 1 | 598.9 | 2.47 |  | 58.95 | 40.12 |  | 63.58 |  | 764.02
5.1 | 10117104 | 垂直运输工程(人工搬运 钢筋、水泥、石灰、油漆、涂料 每上1层楼) | t | 2.534 | 57.38 | 0.11 |  | 5.63 | 3.79 |  | 6.02 |  | 72.93
5.2 | 10117103 | 垂直运输工程(人工搬运 砖、砌块、碎石、砂土 每上1层楼 ) | m3 | 4.764 | 24.1 | 0.46 |  | 2.41 | 1.62 |  | 2.57 |  | 31.16
5.3 | 10117112 | 垂直运输工程(人工搬运 地毯 包括塑料地毯、地板胶片 每上1层楼) | m2 | 197.822 | 1.02 |  |  | 0.1 | 0.07 |  | 0.11 |  | 1.3
5.4 | 10117107 | 垂直运输工程(人工搬运 各种胶合板材、 石膏板 每上1层楼) | m2 | 89.485 | 1.53 |  |  | 0.15 | 0.1 |  | 0.16 |  | 1.94
门窗工程 | [13 empty] | 分项工程(17房屋建筑与装饰)
6 | 011708001005 | 二次搬运 (1)1层 | 项 | 1 | 9.86 |  |  | 0.97 | 0.65 |  | 0.97 |  | 12.44
6.1 | 10117110 | 垂直运输工程(人工搬运 门窗 每上1层楼) | m2 | 16.16 | 0.61 |  |  | 0.06 | 0.04 |  | 0.06 |  | 0.77
屋顶和楼梯间屋顶 | [13 empty] | 单位工程(17房屋建筑与装饰)
拆除工程 | [13 empty] | 分项工程(17房屋建筑与装饰)
7 | 011708001002 | 二次搬运 (1)拆除垃圾 (2)2层 | 项 | 1 | 207.25 | 1.05 |  | 20.41 | 13.71 |  | 21.81 |  | 264.23
7.1 | 10117113T | 垂直运输工程(人工搬运 垃圾每向下2层楼) | m3 | 2.988 | 69.36 | 0.35 |  | 6.83 | 4.59 |  | 7.3 |  | 88.43
天棚工程 | [13 empty] | 分项工程(17房屋建筑与装饰)
8 | 011708001006 | 二次搬运 (1)2层 | 项 | 1 | 3768.06 | 15.22 |  | 371.41 | 246.5 |  | 394.49 |  | 4795.68
单价措施项目清单综合单价分析表
工程名称：下店垃圾转运站修缮工程 | [11 empty] | 第3页 共3页
序号 | 项目编码 | 项目名称及特征描述 | 单位 | 工程量 | 综合单价组成(元) | [7 empty] | 综合单价 (元)
[5 empty] | 人工费 | 材料费 | 施工机具使用费 | 企业管理费 | 利润 | 规费 | 税金
8.1 | 10117104T | 垂直运输工程(人工搬运 钢筋、水泥、石灰、油漆、涂料 每上2层楼) | t | 7.774 | 114.76 | 0.22 |  | 11.27 | 7.58 |  | 12.04 |  | 145.87
8.2 | 10117103T | 垂直运输工程(人工搬运 砖、砌块、碎石、砂土 每上2层楼 ) | m3 | 14.686 | 48.21 | 0.92 |  | 4.81 | 3.24 |  | 5.15 |  | 62.33
8.3 | 10117112T | 垂直运输工程(人工搬运 地毯 包括塑料地毯、地板胶片 每上2层楼) | m2 | 634.969 | 2.03 |  |  | 0.2 | 0.13 |  | 0.21 |  | 2.57
8.4 | 10117107T | 垂直运输工程(人工搬运 各种胶合板材、 石膏板 每上2层楼) | m2 | 287.227 | 3.06 |  |  | 0.3 | 0.2 |  | 0.32 |  | 3.88
门窗工程 | [13 empty] | 分项工程(17房屋建筑与装饰)
9 | 011708001007 | 二次搬运 (1)2层 | 项 | 1 | 4.65 |  |  | 0.45 | 0.3 |  | 0.49 |  | 5.9
9.1 | 10117110T | 垂直运输工程(人工搬运 门窗 每上2层楼) | m2 | 3.78 | 1.23 |  |  | 0.12 | 0.08 |  | 0.13 |  | 1.56
单项工程 | [13 empty] | 单项工程(17安装)
安装工程 | [13 empty] | 单位工程(17安装)
电气工程 | [13 empty] | 分项工程(17安装)
10 | 031301017001 | 脚手架搭拆 | 项 | 1 | 57.01 | 105.87 |  | 11.4 | 9.77 |  | 16.29 |  | 200.34
10.1 | BJ-4 | 电气设备安装工程脚手架搭拆费 | 元 | 162.878 | 0.35 | 0.65 |  | 0.07 | 0.06 |  | 0.1 |  | 1.23
弱电工程 | [13 empty] | 分项工程(17安装)
11 | 031301017002 | 脚手架搭拆 | 项 | 1 | 4.07 | 7.55 |  | 0.81 | 0.7 |  | 1.16 |  | 14.29
11.1 | BJ-4 | 电气设备安装工程脚手架搭拆费 | 元 | 11.617 | 0.35 | 0.65 |  | 0.07 | 0.06 |  | 0.1 |  | 1.23
水卫工程 | [13 empty] | 分项工程(17安装)

## 人工、材料设备、机械汇总表
人工、材料设备、机械汇总表
工程名称：下店垃圾转运站修缮工程 | [5 empty] | 第1页 共5页
序号 | 工料机编码 | 工料机名称 | 规格、型号等特殊要求 | 单位 | 数量 | 单价 | 合价
一 |  | 人工 |  |  |  |  | 0
1 | 00010040 | 定额人工费 |  | 元 |  |  | 114000.2
二 |  | 材料
1 | 01030040 | 镀锌铁丝 | 13#-17# | kg | 0.106 | 5.04 | 0.53
2 | 01030190 | 镀锌铁丝 | Φ2.2～1.2 | kg | 2.138 | 5.13 | 10.97
3 | 01090200 | 圆钢 | Φ10以内 | kg | 0.117 | 4.914 | 0.57
4 | 01291750 | 热轧厚钢板 | δ8.0～15 | kg | 0.125 | 3.89 | 0.49
5 | 01510020 | 铝合金型材 | 综合 | kg | 255.472 | 19.34 | 4940.83
6 | 02010180 | 橡胶板 | δ1-3 | kg | 0.034 | 3.67 | 0.12
7 | 02110250 | 塑面板 |  | m2 | 2.017 | 45.04 | 90.83
8 | 02270260 | 棉纱 |  | kg | 1.752 | 5.29 | 9.27
9 | 03010640 | 木螺钉 | M2-4×6-65 | 个 | 58.28 | 0.06 | 3.5
10 | 03011950 | 镀锌锁紧螺母 | 3×15-20 | 个 | 2.472 | 0.2 | 0.49
11 | 03011970 | 镀锌锁紧螺母 | 3×15 | 个 | 0.618 | 0.19 | 0.12
12 | 03012440 | 半圆头镀锌螺栓 | M2～5×15～50 | 个 | 52 | 0.35 | 18.2
13 | 03012600 | 地脚螺栓 |  | 套 | 5.755 | 0.94 | 5.41
14 | 03014970 | 六角螺栓 |  | kg | 0.017 | 5.88 | 0.1
15 | 03015450 | 膨胀螺栓 | M8 | 套 | 49.956 | 0.62 | 30.97
16 | 03015520 | 膨胀螺栓 | M16 | 套 | 4.08 | 3.94 | 16.08
17 | 03130370 | 电焊条 | 结422Φ3.2 | kg | 0.11 | 5.93 | 0.65
18 | 03130790 | 冲击钻头 | Φ6～8 | 个 | 0.392 | 5.13 | 2.01
19 | 03130840 | 冲击钻头 | Φ10 | 个 | 0.112 | 6.55 | 0.73
20 | 03130850 | 冲击钻头 | Φ12 | 只 | 0.489 | 8.85 | 4.32
21 | 03131110 | 锯条 | 综合 | 根 | 1.238 | 0.44 | 0.54
22 | 03131120 | 钢锯条 |  | 根 | 3.435 | 0.23 | 0.79
23 | 03131360 | 塑料胀管 | Φ6-8 | 个 | 61.6 | 0.04 | 2.46
24 | 03131480 | 铁砂布 |  | 张 | 0.391 | 0.88 | 0.34
25 | 03131540 | 金属片 | Φ150 | 片 | 2.342 | 0.98 | 2.3
26 | 03131630 | 低碳钢焊条 | J422 Φ3.2 | kg | 0.007 | 6.88 | 0.05
27 | 03131890 | 锡基钎料 |  | kg | 1.56 | 42.48 | 66.25
28 | 03210960 | 铸铁花件 |  | 个 | 30.462 | 51.77 | 1577
29 | 04010001 | 水泥 | 32.5 | kg | 3512.569 | 0.501 | 1759.8
30 | 04010050 | 袋装水泥 | 32.5 | kg | 48.36 | 0.501 | 24.23
31 | 04010090 | 袋装水泥 | 42.5 | kg | 829.343 | 0.518 | 429.6
32 | 04010170 | 散装水泥 | 42.5 | kg | 12573.939 | 0.492 | 6186.38
33 | 04030120 | 中(细)砂 | 损耗2%+膨胀1.18 | m3 | 8.082 | 200.92 | 1623.86
34 | 04030150 | 中(粗)砂 | 损耗2%+膨胀1.18 | m3 | 0.095 | 200.92 | 19.15
35 | 04030230 | 净干砂（机制砂） |  | m3 | 26.169 | 159.83 | 4182.57
36 | 04050240 | 碎石 | Φ5-31.5 | m3 | 2.362 | 112.77 | 266.39
人工、材料设备、机械汇总表
工程名称：下店垃圾转运站修缮工程 | [5 empty] | 第2页 共5页
序号 | 工料机编码 | 工料机名称 | 规格、型号等特殊要求 | 单位 | 数量 | 单价 | 合价
37 | 04090030 | 粉煤灰 | Ⅱ级 | kg | 152.836 | 0.18 | 27.51
38 | 04090170 | 石灰膏 |  | m3 | 1.56 | 664 | 1035.98
39 | 04090360 | 粘土膏 |  | m3 | 0.008 | 29.01 | 0.23
40 | 04150080 | 加气混凝土砌块 | A3.5 | m3 | 1.306 | 293.72 | 383.53
41 | 05030080 | 硬枋材 |  | m3 | 0.095 | 1888.89 | 179.68
42 | 05030210 | 杉木锯材 |  | m3 | 1.211 | 1666.67 | 2018.77
43 | 05050010 | 胶合板 | 5厚 | m2 | 2.664 | 13.07 | 34.81
44 | 05050030 | 胶合板 | 9厚 | m2 |  | 17.74
45 | 05050040 | 胶合板 | 12厚 | m2 |  | 22.41
46 | 05050070 | 胶合板 | 18厚 | m2 |  | 37.35
47 | 05050070 | 生态板 | 20厚 | m2 | 21.2 | 67.26 | 1425.91
48 | 06010040 | 平板玻璃 | δ10 | m2 | 0.571 | 61.67 | 35.2
49 | 06050030 | 钢化玻璃 | δ10 | m2 | 24.959 | 76.87 | 1918.57
50 | 07010100 | 瓷质面砖 | 300*600 | m2 | 196.152 | 34.07 | 6682.91
51 | 07010100 | 瓷质面砖 | 300*600 | m2 | 24.899 | 84.96 | 2115.42
52 | 07050120 | 防滑砖 | 300×300 | m2 | 3.153 | 26.81 | 84.53
53 | 07050150 | 防滑砖 | 600×600 | m2 | 43.571 | 39.33 | 1713.64
54 | 08010150 | 磨光大理石板 | 20厚 | m2 | 1.123 | 232.76 | 261.44
55 | 09030070 | 木质饰面板 | 3厚 | m2 | 12.384 | 37.18 | 460.43
56 | 11110001 | 定制成品不锈钢门 | 0.9*2.1 | m2 | 0.96 | 1154.87 | 1109.14
57 | 12010460 | 榉木线条 | 25×5 | m | 21.468 | 5.07 | 108.84
58 | 12210130 | 不锈钢装饰圆管 | 22.2×1.5 | m | 4.379 | 12.21 | 53.47
59 | 12210160 | 不锈钢装饰圆管 | 38.1×1.5 | m | 7.929 | 21.59 | 171.18
60 | 12210190 | 不锈钢装饰圆管 | 50.8×1.5 | m | 4.664 | 29.12 | 135.82
61 | 13010070 | 醇酸清漆 |  | kg | 72.886 | 12.24 | 892.13
62 | 13010670 | 内墙用乳胶漆底漆 |  | kg | 81.773 | 10.67 | 872.52
63 | 13030480 | 腻子粉 |  | kg | 806.224 | 2.3 | 1854.32
64 | 13030610 | 环氧地坪面漆 |  | kg | 90.068 | 21.56 | 1941.87
65 | 13030620 | 环氧地坪中涂漆 |  | kg | 514.674 | 19.12 | 9840.57
66 | 13030630 | 环氧渗透地坪底漆 |  | kg | 51.467 | 19.5 | 1003.61
67 | 13030640 | 环氧渗透地坪釉平面漆 | 含拉毛 | kg | 180.136 | 23.67 | 4263.82
68 | 13030660 | 真石漆 |  | kg | 1095.399 | 5.71 | 6254.73
69 | 13030670 | 真石面漆 |  | kg | 82.155 | 16.41 | 1348.16
70 | 13030680 | 内墙用乳胶漆面漆 |  | kg | 195.707 | 11.56 | 2262.37
71 | 13050100 | 醇酸防锈漆 | C53-1 | kg | 0.15 | 8.21 | 1.23
72 | 13330070 | SBS改性沥青玻璃布胎防水卷材(铝箔) | 3 | m2 | 832.791 | 10.88 | 9060.77
73 | 13350310 | 嵌缝油膏 | CSPE 330mL | 支 | 199.103 | 4.31 | 858.13
74 | 13350620 | JS防水涂料 |  | kg | 89.931 | 4.84 | 435.27
75 | 13350660 | 聚氨酯发泡密封胶 | 750ml/支 | 支 | 38.375 | 7.08 | 271.69
人工、材料设备、机械汇总表
工程名称：下店垃圾转运站修缮工程 | [5 empty] | 第3页 共5页
序号 | 工料机编码 | 工料机名称 | 规格、型号等特殊要求 | 单位 | 数量 | 单价 | 合价
76 | 14030060 | 汽油 | 92# | kg | 4.236 | 8.16 | 34.56
77 | 14050050 | 溶剂汽油 | 200# | kg | 0.038 | 5.31 | 0.2
78 | 14210010 | 环氧树脂 | 综合 | kg | 3 | 14.56 | 43.68
79 | 14230280 | 漂白粉 |  | kg | 0.02 | 1.32 | 0.03
80 | 14350080 | 醇酸漆稀释剂 |  | kg | 8.215 | 5.25 | 43.13
81 | 14351100 | 减水剂 | WR-S | kg | 8.831 | 3.57 | 31.52
82 | 14390180 | 氧气 |  | m3 | 0.02 | 4.01 | 0.08
83 | 14390190 | 乙炔气 |  | kg | 0.007 | 21.35 | 0.14
84 | 14410070 | 玻璃胶 | 300ml | 支 | 53.189 | 9.92 | 527.63
85 | 14410090 | 玻璃胶 | 350g | 支 | 15.827 | 12.96 | 205.11
86 | 14410260 | 胶合剂 |  | kg | 0.102 | 12.89 | 1.32
87 | 14410750 | 粘结剂 | 氯丁胶 | kg | 408.954 | 12.9 | 5275.5
88 | 14410760 | 粘合剂 | 507 | kg | 0.28 | 7.56 | 2.11
89 | 14410860 | 建筑胶 |  | kg | 146.517 | 1.32 | 193.4
90 | 14410970 | 粉状型建筑胶粘剂 |  | kg | 222.55 | 1.58 | 351.63
91 | 15130140 | 挤塑聚苯板 | 75 | m2 | 376.712 | 34.19 | 12879.77
92 | 17010310 | 焊接钢管 |  | kg | 31.493 | 5.8 | 182.66
93 | 17010430 | 焊接钢管 | DN20 | m | 0.054 | 9.488 | 0.51
94 | 17010430 | 钢管敷设(砖、混凝土结构暗配 | SC20 | m | 16.48 | 9.488 | 156.36
95 | 17030290 | 砖、混凝土结构暗配 | JDG16 | m | 18.128 | 3.46 | 62.72
96 | 17030290 | 砖、混凝土结构暗配 | JDG20 | m | 7.21 | 4.58 | 33.02
97 | 17252640 | 塑料给水管 | Φ40 | m | 34.239 | 12.58 | 430.73
98 | 17270250 | 橡胶软管 | DN20 | m | 0.024 | 9.76 | 0.23
99 | 18091620 | 室内塑料给水管热熔管件 | Φ40 | 个 | 29.892 | 5.6 | 167.39
100 | 18150140 | 管接头 | DN20×5 | 个 | 2.637 | 0.8 | 2.11
101 | 18250020 | 成品管卡 |  | 套 | 34.29 | 0.83 | 28.46
102 | 19002310 | 螺纹阀门 | DN20 | 个 | 0.017 | 12.58 | 0.21
103 | 24110190 | 弹簧压力表 | Y-100 0-1.6MPa | 块 | 0.007 | 35 | 0.24
104 | 24590040 | 压力表弯管 | DN15 | 个 | 0.007 | 15 | 0.1
105 | 25000020 | LED吸顶灯60w |  | 套 | 3.03 | 220 | 666.6
106 | 25000020 | 吸顶灯 | 15w | 套 | 1.01 | 42 | 42.42
107 | 25000020 | 卫生间节能防潮吸顶灯 | 9w | 套 | 9.09 | 62 | 563.58
108 | 25000020 | LED悬挂灯 | 120W | 套 | 8.08 | 243 | 1963.44
109 | 25510100 | 圆镀锌挂钩底座 | Φ100 | 个 | 8.16 | 8.85 | 72.22
110 | 26050260 | 单联单控开关 |  | 个 | 6.12 | 4.78 | 29.25
111 | 26050260 | 二联单控开关 |  | 个 | 2.04 | 6.88 | 14.04
112 | 26050260 | 三联单控开关 |  | 个 | 1.02 | 6.78 | 6.92
113 | 26410001 | 有线电视插座 |  | 个 | 2.02 | 7.68 | 15.51
114 | 26410001 | 网络插座 |  | 个 | 4.04 | 19.98 | 80.72
人工、材料设备、机械汇总表
工程名称：下店垃圾转运站修缮工程 | [5 empty] | 第4页 共5页
序号 | 工料机编码 | 工料机名称 | 规格、型号等特殊要求 | 单位 | 数量 | 单价 | 合价
115 | 26410370 | 安全二、三极带接地插座 |  | 套 | 15.3 | 6.78 | 103.73
116 | 26410370 | 安全三极插座(空调) |  | 套 | 1.02 | 6.45 | 6.58
117 | 27170180 | 电气绝缘胶带 | 18mm×10m×0.13mm | 卷 | 2.965 | 4.42 | 13.11
118 | 28000010 | 穿照明线 | BYJ-2.5 | m | 848.656 | 1.7 | 1442.72
119 | 28000010 | 穿动力线 | BYJ-4 | m | 101.115 | 2.61 | 263.91
120 | 28031940 | 铜芯聚氯乙烯绝缘电线 | BV-2.5 | m | 30.222 | 1.66 | 50.17
121 | 28032060 | 铜芯聚氯乙烯绝缘软电线 | BVR-4 | m | 4.792 | 3.25 | 15.58
122 | 28270120 | 双绞线缆 | 超五类非屏蔽线 | m | 35.28 | 2.2 | 77.62
123 | 28290001 | 管内穿放视频同轴电缆 | SYWF-75-5 | m | 17.17 | 2.17 | 37.26
124 | 29060100 | 钢管塑料护口 | 20 | 个 | 2.472 | 0.06 | 0.15
125 | 29060790 | 镀锌电线管塑料护口 | DN15～20 | 个 | 10.135 | 0.05 | 0.51
126 | 29060820 | 镀锌钢管塑料护口 | DN15～20 | 个 | 6.18 | 0.05 | 0.31
127 | 29060930 | 砖、混凝土结构暗配 | PC16 | m | 260.442 | 0.97 | 252.63
128 | 29060930 | 砖、混凝土结构暗配 | PC20 | m | 35.828 | 1.32 | 47.29
129 | 29061380 | 难燃塑料管接头 | 15 | 个 | 63.391 | 0.12 | 7.61
130 | 29061390 | 难燃塑料管接头 | 20 | 个 | 8.72 | 0.15 | 1.31
131 | 29061950 | 塑料管塑料护口 | 20 | 个 | 90.9 | 0.06 | 5.45
132 | 29061960 | 塑料管塑料护口 | 25 | 个 | 9.98 | 0.09 | 0.9
133 | 29061970 | 塑料管塑料护口 | 32 | 个 | 0.998 | 0.23 | 0.23
134 | 29090180 | 铜接线端子 | 20A | 个 | 21.315 | 0.44 | 9.38
135 | 29110110 | 接线盒 |  | 个 | 6.12 | 2.14 | 13.1
136 | 29110200 | 难燃型聚氯乙烯灯头盒 |  | 个 | 26.52 | 1.27 | 33.68
137 | 29110210 | 难燃型聚氯乙烯开关盒 |  | 个 | 25.5 | 1.22 | 31.11
138 | 29170140 | 镀锌地线夹 | 15 | 套 | 14.502 | 1.55 | 22.48
139 | 29170150 | 镀锌地线夹 | 20 | 套 | 5.768 | 1.72 | 9.92
140 | 34110030 | 电 |  | kW·h | 5.776 | 0.688 | 3.97
141 | 34110080 | 水 |  | m3 | 13.681 | 3.1 | 42.41
142 | 35030001 | 底座 |  | 个 | 0.386 | 2.5 | 0.96
143 | 35030090 | 钢管使用费 |  | t.月 | 5.503 | 165.49 | 910.75
144 | 35030190 | 扣件 |  | 个 | 12.222 | 8.55 | 104.49
145 | 35030210 | 扣件、底座使用费 |  | 个.月 | 853.147 | 0.29 | 247.41
146 | 35030310 | 木脚手板 | 500 | m3 | 0.154 | 2113 | 326.2
147 | 35030320 | 竹脚手板 |  | m2 | 26.174 | 5.27 | 137.94
148 | 35050070 | 密目安全网（阻燃） | 1.5×6 | m2 | 276.483 | 4.93 | 1363.06
149 | 49010030 | 其他材料费 |  | % | 8.966 | 1 | 8.97
150 | 49010040 | 其他材料费 |  | 元 | 3938.14 | 1 | 3938.14
151 | 49010320 | 小五金费用 |  | 元 | 1846.711 | 1 | 1846.71
152 | 49011001 | 地感线圈及辅材 |  | 套 | 1 | 686 | 686
153 | 50350010 | 卫生间排气扇 | 220V | 台 | 1 | 120 | 120
人工、材料设备、机械汇总表
工程名称：下店垃圾转运站修缮工程 | [5 empty] | 第5页 共5页
序号 | 工料机编码 | 工料机名称 | 规格、型号等特殊要求 | 单位 | 数量 | 单价 | 合价
154 | 80010340 | 干硬性水泥砂浆 | 1:3 | m3 | 0.939 | 290.6 | 272.91
155 | 80010460 | 现拌抹灰砂浆 | 1:1 M55(42.5) 砂子4.75mm 稠度50~70mm | m3 | 0.016 | 767.931 | 12.21
156 | 80010490 | 现拌抹灰砂浆 | 1:2.5 M40(42.5) 砂子4.75mm 稠度50~70mm | m3 | 9.787 | 426.343 | 4172.67
157 | 80010500 | 现拌抹灰砂浆 | 1:3 M30(42.5) 砂子4.75mm 稠度50~70mm | m3 | 14.388 | 382.063 | 5497.05
158 | 80050040 | 混合砂浆 | 1:0.5:3 | m3 | 8.361 | 472.684 | 3952.32
159 | 80050070 | 混合砂浆 | 1:1:1 | m3 | 0.785 | 573.146 | 449.7
160 | 80050150 | 现拌混合砂浆 | M5(42.5) | m3 | 0.076 | 232.105 | 17.69
161 | 80110110 | 素水泥浆 |  | m3 | 0.046 | 753.432 | 34.68
162 | 80210840 | 现拌普通混凝土 | C25(42.5) 碎石31.5mm 塌落度30-50mm | m3 |  | 324.17
163 | 80213570 | 预拌非泵送普通混凝土 | C15(42.5) 碎石31.5mm 塌落度120-160mm | m3 | 3.379 | 414.79 | 1401.77
三 |  | 设备
四 |  | 施工机具
1 | 98050050 | 真有效值万用表 | 工业用 | 台班 | 0.934 | 6.03 | 5.63
2 | 98170020 | 对讲机 |  | 台班 | 0.319 | 5.51 | 1.76
3 | 98470140 | 笔记本电脑 |  | 台班 | 0.1 | 10.24 | 1.02
4 | 99050010 | 电动滚筒式混凝土搅拌机 | 出料容量400L | 台班 |  | 131.12
5 | 99050210 | 灰浆搅拌机 | 拌筒容量200L | 台班 | 6.922 | 136.64 | 945.78
6 | 99050740 | 平板式混凝土振捣器 |  | 台班 |  | 8.97
7 | 99070280 | 轮胎式装载机 | 斗容量1.5m3 | 台班 | 0.122 | 786.69 | 96.07
8 | 99070530 | 载货汽车 | 装载质量6t | 台班 | 0.859 | 404.26 | 347.39
9 | 99070610 | 自卸汽车 | 装载质量4t | 台班 | 1.343 | 442.94 | 595.03
10 | 99130280 | 电动夯实机 | 夯击能力20～62N.m | 台班 | 0.258 | 27.16 | 7
11 | 99190800 | 管子切断机 | Φ150 | 台班 | 0.07 | 31.61 | 2.23
12 | 99191670 | 混凝土切缝机 | 功率 7.5kW | 台班 | 1.4 | 28.48 | 39.87
13 | 99210001 | 木工圆锯机 | 直径500mm | 台班 | 0.494 | 24.13 | 11.92
14 | 99230110 | 电动打磨机 |  | 台班 | 0.057 | 12.67 | 0.72
15 | 99250210 | 氩弧焊机 | 电流500A | 台班 | 0.057 | 88.11 | 5.04
16 | 99250560 | 电焊机 |  | 台班 | 0.003 | 60.84 | 0.21
17 | 99250590 | 交流电焊机 | 容量21kVA | 台班 | 0.056 | 60.84 | 3.41
18 | 99430160 | 电动空气压缩机 | 排气量0.3m3/min | 台班 | 0.494 | 27.98 | 13.82
19 | 99440010 | 电动单级离心清水泵 | 出口直径Φ100 | 台班 | 0.003 | 31.66 | 0.11
20 | 99440460 | 试压泵 | 压力3MPa | 台班 | 0.007 | 16.45 | 0.11
21 | 99450550 | 其他机械费 |  | 元 | 135.521 | 1 | 135.52