## 招标控制价
延寿生活垃圾转运站升级改造项目工程
招 标 控 制 价
招标控制价(小写): |  |  | 2026949元 | 其中：甲供材料费
(大写): | 贰佰零贰万陆仟玖佰肆拾玖圆整 |  |  | 其中：甲供材料费
招 标 人: |  |  |  | 造价咨询人:
|  | (单位盖章) |  |  | (单位盖章或资质专用章)
法定代表人 或其授权人: |  |  |  | 法定代表人 或其授权人:
|  | (签字或盖章) |  |  | (签字或盖章)
造价工程师：
(签字盖专用章)
编制时间: |  |  |  | 2020年09月14日

## 工程项目造价汇总表
工程项目造价汇总表
工程名称:延寿生活垃圾转运站升级改造项目 |  |  | 第1页 共1页
序号 | 单项工程名称 | 金额(元) | 其中: 安全文明施工费(元)
1 | 单体建筑 | 1772842 | 48569
2 | 安装工程 | 204107 | 987
3 | 单体建筑 | 50000
合 计 |  | 2026949 | 49556

## 单项工程造价汇总表
单项工程造价汇总表
工程名称：延寿生活垃圾转运站升级改造项目 单体建筑 |  |  | 第1页 共3页
序号 | 单位工程名称 | 金额(元) | 其中: 安全文明施工费(元)
1 | 房屋建筑与装饰工程 | 1436812 | 45447
2 | 围墙及室外总体道路 | 225916 | 1075
3 | 室外配套 | 110114 | 2047
合 计 |  | 1772842 | 48569
单项工程造价汇总表
工程名称：延寿生活垃圾转运站升级改造项目 安装工程 |  |  | 第2页 共3页
序号 | 单位工程名称 | 金额(元) | 其中: 安全文明施工费(元)
1 | 安装工程（室内） | 125155 | 611
2 | 安装工程（室外） | 78952 | 376
合 计 |  | 204107 | 987
单项工程造价汇总表
工程名称：延寿生活垃圾转运站升级改造项目 单体建筑 |  |  | 第3页 共3页
序号 | 单位工程名称 | 金额(元) | 其中: 安全文明施工费(元)
1 | 暂列金 | 50000
合 计 |  | 50000

## 单位工程造价汇总表
单位工程造价汇总表
工程名称：延寿生活垃圾转运站升级改造项目 单体建筑 房屋建筑与装饰工程 |  |  | 第1页 共6页
序号 | 汇 总 内 容 | 金 额(元)
1 | 分部分项工程费 | 1150527
1.1 | 土石方 | 6910
1.2 | 桩基 | 129988
1.3 | 一般土建 | 508183
1.4 | 装饰 | 405592
1.5 | 室内拆除 | 99854
2 | 措施项目费 | 286285
2.1 | 总价措施项目费 | 54783
2.1.1 | 安全文明施工费 | 45447
2.1.2 | 其他总价措施费 | 4837
2.2 | 单价措施项目费 | 231502
3 | 其他项目费
3.1 | 暂列金额
3.2 | 专业工程暂估价
3.3 | 总承包服务费
合 计=1+2+3 |  | 1436812
单位工程造价汇总表
工程名称：延寿生活垃圾转运站升级改造项目 单体建筑 围墙及室外总体道路 |  |  | 第2页 共6页
序号 | 汇 总 内 容 | 金 额(元)
1 | 分部分项工程费 | 204259
1.1 | 一般土建 | 113692
1.2 | 总体道路 | 90567
2 | 措施项目费 | 21657
2.1 | 总价措施项目费 | 1965
2.1.1 | 安全文明施工费 | 1075
2.1.2 | 其他总价措施费 | 784
2.2 | 单价措施项目费 | 19692
3 | 其他项目费
3.1 | 暂列金额
3.2 | 专业工程暂估价
3.3 | 总承包服务费
合 计=1+2+3 |  | 225916
单位工程造价汇总表
工程名称：延寿生活垃圾转运站升级改造项目 单体建筑 室外配套 |  |  | 第3页 共6页
序号 | 汇 总 内 容 | 金 额(元)
1 | 分部分项工程费 | 106138
1.1 | 园林建筑 | 9038
1.2 | 绿化种植 | 97100
2 | 措施项目费 | 3976
2.1 | 总价措施项目费 | 2776
2.1.1 | 安全文明施工费 | 2047
2.1.2 | 其他总价措施费 | 526
2.2 | 单价措施项目费 | 1200
3 | 其他项目费
3.1 | 暂列金额
3.2 | 专业工程暂估价
3.3 | 总承包服务费
合 计=1+2+3 |  | 110114
单位工程造价汇总表
工程名称：延寿生活垃圾转运站升级改造项目 安装工程 安装工程（室内） |  |  | 第4页 共6页
序号 | 汇 总 内 容 | 金 额(元)
1 | 分部分项工程费 | 122692
1.1 | 电气工程 | 67955
1.2 | 水卫工程 | 39159
1.3 | 弱电工程 | 14669
1.4 | 消防 | 909
2 | 措施项目费 | 2463
2.1 | 总价措施项目费 | 811
2.1.1 | 安全文明施工费 | 611
2.1.2 | 其他总价措施费 | 139
2.2 | 单价措施项目费 | 1652
3 | 其他项目费
3.1 | 暂列金额
3.2 | 专业工程暂估价
3.3 | 总承包服务费
合 计=1+2+3 |  | 125155
单位工程造价汇总表
工程名称：延寿生活垃圾转运站升级改造项目 安装工程 安装工程（室外） |  |  | 第5页 共6页
序号 | 汇 总 内 容 | 金 额(元)
1 | 分部分项工程费 | 78265
1.1 | 室外给水 | 7158
1.2 | 室外消防 | 15238
1.3 | 室外雨水 | 39079
1.4 | 室外污水 | 16790
2 | 措施项目费 | 687
2.1 | 总价措施项目费 | 687
2.1.1 | 安全文明施工费 | 376
2.1.2 | 其他总价措施费 | 274
2.2 | 单价措施项目费
3 | 其他项目费
3.1 | 暂列金额
3.2 | 专业工程暂估价
3.3 | 总承包服务费
合 计=1+2+3 |  | 78952
单位工程造价汇总表
工程名称：延寿生活垃圾转运站升级改造项目 单体建筑 暂列金 |  |  | 第6页 共6页
序号 | 汇 总 内 容 | 金 额(元)
1 | 分部分项工程费
1.1 | 一般土建
2 | 措施项目费
2.1 | 总价措施项目费
2.1.1 | 安全文明施工费
2.1.2 | 其他总价措施费
2.2 | 单价措施项目费
3 | 其他项目费 | 50000
3.1 | 暂列金额 | 50000
3.2 | 专业工程暂估价
3.3 | 总承包服务费
合 计=1+2+3 |  | 50000

## 分部分项工程量清单与计价表
分部分项工程量清单与计价表
工程名称：延寿生活垃圾转运站升级改造项目 | [6 empty] | 第1页 共24页
序号 | 项目编码 | 项目名称 | 项目特征描述 | 计量单位 | 工程量 | 金 额(元)
[6 empty] | 综合单价 |  | 合价
单体建筑 | [8 empty] | 单项工程(17房屋建筑与装饰)
房屋建筑与装饰工程 | [8 empty] | 单位工程(17房屋建筑与装饰)
土石方 | [8 empty] | 分项工程(17房屋建筑与装饰)
1 | 010101002001 | 挖一般土方 | (1)土壤类别:详地质勘察报告 (2)挖土深度:2.0米以内 | m3 | 540 | 5.17 |  | 2791.8
2 | 010103001002 | 回填方 | (1)密实度要求:0.94 (2)填方材料品种:原土回填 | m3 | 423.25 | 9.73 |  | 4118.22
桩基 | [8 empty] | 分项工程(17房屋建筑与装饰)
3 | 010301001001 | 预制钢筋混凝土方桩 | (1)送桩深度、桩长:桩长暂按12m (2)桩截面:300*300预制锚杆方桩 (3)沉桩方法:静压 (4)接桩方式:硫磺胶泥接桩法 (5)混凝土强度等级:C30 (6)试验桩3根 | m | 36 | 217.76 |  | 7839.36
4 | 010301001001 | 预制钢筋混凝土方桩 | (1)送桩深度、桩长:桩长暂按12m (2)桩截面:300*300预制锚杆方桩 (3)沉桩方法:锚杆静压 (4)接桩方式:硫磺胶泥接桩法 (5)混凝土强度等级:C30 (6)数量:57根 | m | 684 | 178.58 |  | 122148.72
一般土建 | [8 empty] | 分项工程(17房屋建筑与装饰)
5 | 010501001001 | 垫层 | (1)混凝土种类:非泵送商品混凝土 (2)混凝土强度等级:C15 (3)独立基础垫层 | m3 | 4.32 | 614.74 |  | 2655.68
6 | 010501005001 | 桩承台基础 | (1)混凝土种类:泵送商品混凝土 (2)混凝土强度等级:C30 (3)C30承台加固 | m3 | 23.52 | 599.77 |  | 14106.59
7 | 011108004001 | 水泥砂浆零星项目 | (1)新旧承台交接处原混凝土存在的缺陷清理至密实部位,并将表面凿毛或打成沟槽,沟槽深度不宜小于6mm,同时应除去浮渣、尘土。 (2)交接处的原有混凝土表面应冲洗干净,浇注混凝土前,原混凝土表面应以水泥浆等界面剂进行处理。 | m2 | 33.6 | 5.19 |  | 174.38
分部分项工程量清单与计价表
工程名称：延寿生活垃圾转运站升级改造项目 | [6 empty] | 第2页 共24页
序号 | 项目编码 | 项目名称 | 项目特征描述 | 计量单位 | 工程量 | 金 额(元)
[6 empty] | 综合单价 |  | 合价
8 | 010501001001 | 垫层 | (1)混凝土种类:非泵送商品混凝土 (2)混凝土强度等级:C15 (3)基础梁垫层 | m3 | 1.502 | 614.74 |  | 923.34
9 | 010501004001 | 满堂基础 | (1)混凝土种类:泵送商品混凝土 (2)混凝土强度等级:C30，P6抗渗 | m3 | 27.89 | 637.52 |  | 17780.43
10 | 010502001001 | 矩形柱 | (1)混凝土种类:泵送商品混凝土 (2)混凝土强度等级:C30 (3)C30框架柱加固 | m3 | 1.84 | 613.89 |  | 1129.56
11 | 010505001001 | 有梁板 | (1)混凝土种类:泵送商品混凝土 (2)混凝土强度等级:C30 (3)C30二层有梁板加固 | m3 | 6.581 | 603.93 |  | 3974.46
12 | 010505001001 | 有梁板 | (1)混凝土种类:泵送商品混凝土 (2)混凝土强度等级:C30 (3)C30三层有梁板加固 | m3 | 1.18 | 603.93 |  | 712.64
13 | 010502001001 | 矩形柱 | (1)混凝土种类:泵送商品混凝土 (2)混凝土强度等级:C30 | m3 | 3.1 | 613.89 |  | 1903.06
14 | 010505001001 | 有梁板 | (1)混凝土种类:泵送商品混凝土 (2)混凝土强度等级:C30，P6抗渗 (3)续建坡屋面层有梁板C30 | m3 | 63.243 | 648.83 |  | 41033.96
15 | 010505007001 | 天沟（檐沟）、挑檐板 | (1)挑檐、垂脊 (2)混凝土种类:泵送商品混凝土 (3)混凝土强度等级:C30 | m3 | 11.525 | 714.64 |  | 8236.23
16 | 010503003001 | 异形梁 | (1)屋脊 (2)混凝土种类:泵送商品混凝土 (3)混凝土强度等级:C30 | m3 | 5.018 | 610.16 |  | 3061.78
17 | 010505006001 | 栏板 | (1)混凝土种类:非泵送商品混凝土 (2)混凝土强度等级:C20 | m3
18 | 010504001001 | 直形墙 | (1)二层屋面女儿墙 (2)混凝土种类:非泵送商品混凝土 (3)混凝土强度等级:C20 | m3 | 8.94 | 548.41 |  | 4902.79
19 | 010505008001 | 雨篷、悬挑板、阳台板 | (1)二层空调板 | m3 | 0.26 | 648.85 |  | 168.7
分部分项工程量清单与计价表
工程名称：延寿生活垃圾转运站升级改造项目 | [6 empty] | 第3页 共24页
序号 | 项目编码 | 项目名称 | 项目特征描述 | 计量单位 | 工程量 | 金 额(元)
[6 empty] | 综合单价 |  | 合价
(2)混凝土种类:非泵送商品混凝土 (3)混凝土强度等级:C20
20 | 010503004003 | 圈梁 | (1)砌体防潮层以下补高 (2)混凝土种类:非泵送商品混凝土 (3)混凝土强度等级:C20 | m3 | 5.55 | 770.68 |  | 4277.27
21 | 010503004002 | 圈梁 | (1)卫生间及用水房间反梁 (2)混凝土种类:非泵送商品混凝土 (3)混凝土强度等级:C20 | m3 | 5.142 | 770.68 |  | 3962.84
22 | 010503005001 | 过梁 | (1)混凝土种类:非泵送商品混凝土 (2)混凝土强度等级:C20 | m3 | 0.78 | 774.45 |  | 604.07
23 | 010507005002 | 压顶 | (1)构件的类型:窗台压顶 (2)混凝土种类:非泵送商品混凝土 (3)混凝土强度等级:C20 | m3 | 0.46 | 729 |  | 335.34
24 | 010516004002 | 建筑植筋 | (1)注入式建筑植筋 (2)φ8 (3)15d | 个 | 249 | 3.93 |  | 978.57
25 | 010516004003 | 建筑植筋 | (1)注入式建筑植筋 (2)φ12 (3)15d | 个 | 738 | 6.92 |  | 5106.96
26 | 010516004004 | 建筑植筋 | (1)注入式建筑植筋 (2)φ16 (3)35d | 个 | 180 | 18.43 |  | 3317.4
27 | 010516004005 | 建筑植筋 | (1)注入式建筑植筋 (2)φ20 (3)35d | 个 | 240 | 29.78 |  | 7147.2
28 | 010401004001 | 多孔砖墙 | (1)砖品种、规格、强度等级:190厚淤泥烧结多孔砖 (2)砂浆强度等级、配合比:M5.0砌筑砂浆 | m3 | 155.35 | 735.99 |  | 114336.05
29 | 011210006001 | 其他隔断 | (1)骨架、边框材料种类、规格:双面轻钢龙骨 (2)隔板材料品种、规格、颜色:硅酸钙板隔墙 (3)二层卫生间隔墙 | m2 | 23.279 | 136.85 |  | 3185.73
30 | 040201022001 | 排水沟、截水沟 | (1)卫生间内部暗沟，详02J331-76-18，H=250 (2)沟内壁20厚1：3水泥砂浆 (3)1.5厚聚合物水泥 | m | 12.8 | 318.96 |  | 4082.69
分部分项工程量清单与计价表
工程名称：延寿生活垃圾转运站升级改造项目 | [6 empty] | 第4页 共24页
序号 | 项目编码 | 项目名称 | 项目特征描述 | 计量单位 | 工程量 | 金 额(元)
[6 empty] | 综合单价 |  | 合价
基防水涂料 (4)20厚1：3水泥砂浆结合层 (5)防滑地砖 (6)铸铁篦子盖板
31 | 040201022001 | 排水沟、截水沟 | (1)垃圾转运站室内排水沟，详05J927-1-46-1 (2)沟内壁20厚1：3水泥砂浆 (3)铸铁篦子盖板 | m | 65.7 | 235.81 |  | 15492.72
32 | 010507001001 | 散水、坡道 | (1)散水，详11J930-散7/A9 (2)20厚1:2.5水泥砂浆面层 (3)素水泥浆一道（内掺建筑胶） (4)60厚C15混凝土 (5)150厚粒径5-32卵石灌M2.5混合砂浆宽出面层100，向外坡3~5% (6)素土夯实 | m2 | 45.4 | 138.07 |  | 6268.38
33 | 040201022002 | 排水沟、截水沟 | (1)室外排水沟,详11J930-14/A11 (2)60厚C20混凝土整浇 (3)30厚粗砂垫层 (4)素土夯实 | m | 73.1 | 28.42 |  | 2077.5
34 | 010507001002 | 散水、坡道 | (1)垃圾收集间门槛坡道、残疾人坡道，详11J930-坡10/A15 (2)10厚条形无釉防滑砖，1:1砂浆勾缝 (3)20厚1:3干硬性水泥砂浆结合层 (4)素水泥浆一道（内掺建筑胶） (5)100厚C15混凝土 (6)300厚3:7灰土 (7)素土夯实 | m2 | 30.43 | 269.13 |  | 8189.63
35 | 010607005001 | 砌块墙钢丝网 | (1)材料品种、规格:200mm宽镀锌钢丝网 (2)加固方式:外墙不同材料交接处铺设 | m2 | 83.7 | 21.04 |  | 1761.05
36 | 010901001001 | 瓦屋面 | (1)坡屋面 (2)20mm块瓦，20mm挂瓦条，20mm顺水条 (3)详节能设计说明 | m2 | 350.013 | 68.31 |  | 23909.39
37 | 010902001002 | 屋面卷材防水 | (1)坡屋面 (2)4厚SBS改性沥青防水卷材 (3)详节能设计说明 | m2 | 374.832 | 43.19 |  | 16188.99
38 | 011101003002 | 细石混凝土楼地面 | (1)坡屋面找平层 (2)35厚C20细石混凝土 (3)详节能设计说明 | m2 | 350.013 | 39.53 |  | 13836.01
分部分项工程量清单与计价表
工程名称：延寿生活垃圾转运站升级改造项目 | [6 empty] | 第5页 共24页
序号 | 项目编码 | 项目名称 | 项目特征描述 | 计量单位 | 工程量 | 金 额(元)
[6 empty] | 综合单价 |  | 合价
39 | 011001001001 | 保温隔热屋面 | (1)坡屋面 (2)65厚XPS保温板 (3)详节能设计说明 | m2 | 350.013 | 38 |  | 13300.49
40 | 011101006001 | 平面砂浆找平层 | (1)坡屋面找平层 (2)20厚1：3水泥砂浆找平层 (3)详节能设计说明 | m2 | 350.013 | 25.27 |  | 8844.83
41 | 010902007002 | 屋面天沟、檐沟防水 | (1)20厚1：3水泥砂浆找平层 (2)4厚SBS改性沥青防水卷材 | m2 | 50.725 | 92.24 |  | 4678.87
42 | 011101003002 | 细石混凝土楼地面 | (1)平屋面 (2)40厚C20细石混凝土找平层 (3)详节能设计说明 | m2
43 | 010902003001 | 屋面刚性防水 | (1)平屋面 (2)40厚C20细石混凝土找平层 (3)详节能设计说明 | m2 | 83 | 44.05 |  | 3656.15
44 | 011101006003 | 平面砂浆找平层 | (1)平屋面 (2)10mm厚低标号水泥砂浆隔离层 (3)详节能设计说明 | m2 | 97.67 | 17.05 |  | 1665.27
45 | 010902001002 | 屋面卷材防水 | (1)平屋面 (2)4厚SBS改性沥青防水卷材 (3)详节能设计说明 | m2 | 97.67 | 43.19 |  | 4218.37
46 | 011101006001 | 平面砂浆找平层 | (1)平屋面 (2)20厚1：3水泥砂浆找平层 (3)详节能设计说明 | m2 | 97.67 | 25.27 |  | 2468.12
47 | 010501001012 | 垫层 | (1)平屋面 (2)最薄30厚轻集料混凝土2%找坡层 (3)详节能设计说明 | m3 | 5.81 | 611.28 |  | 3551.54
48 | 011001001001 | 保温隔热屋面 | (1)平屋面 (2)75厚XPS保温板 (3)详节能设计说明 | m2 | 83 | 43.01 |  | 3569.83
|  | 分部小计 |  |  | 4391.639 |  |  | 381774.86
49 | 010515001004 | 现浇构件钢筋 | (1)钢筋种类、规格:HPB300(直径6mm) | t | 0.027 | 6329.63 |  | 170.9
50 | 010515001004 | 现浇构件钢筋 | (1)钢筋种类、规格:HPB300(直径8mm) | t | 0.017 | 6138.24 |  | 104.35
51 | 010515001005 | 现浇构件钢筋 | (1)钢筋种类、规格:HRB400(直径6mm) | t | 0.006 | 6328.33 |  | 37.97
52 | 010515001034 | 现浇构件钢筋 | (1)HRB400(直径8mm) | t | 1.457 | 5931.04 |  | 8641.53
53 | 010515001035 | 现浇构件钢筋 | (1)HRB400(直径10mm) | t | 2.552 | 5931.04 |  | 15136.01
54 | 010515001006 | 现浇构件钢筋 | (1)钢筋种类、规格:HRB400(直径12mm) | t | 0.192 | 5767.97 |  | 1107.45
55 | 010515001036 | 现浇构件钢筋 | (1)钢筋种类、规格:HRB400(直径14mm) | t | 0.231 | 5657.97 |  | 1306.99
56 | 010515001037 | 现浇构件钢筋 | (1)钢筋种类、规格:HRB400(直径16mm) | t | 0.768 | 5593.44 |  | 4295.76
分部分项工程量清单与计价表
工程名称：延寿生活垃圾转运站升级改造项目 | [6 empty] | 第6页 共24页
序号 | 项目编码 | 项目名称 | 项目特征描述 | 计量单位 | 工程量 | 金 额(元)
[6 empty] | 综合单价 |  | 合价
57 | 010515001038 | 现浇构件钢筋 | (1)钢筋种类、规格:HRB400(直径18mm) | t | 0.823 | 5593.44 |  | 4603.4
58 | 010515001007 | 现浇构件钢筋 | (1)钢筋种类、规格:HRB400(直径20mm) | t | 0.366 | 5307.08 |  | 1942.39
59 | 010515001039 | 现浇构件钢筋 | (1)HRB400(直径22mm) | t | 0.485 | 5307.07 |  | 2573.93
60 | 010515001009 | 现浇构件钢筋 | (1)斜构件 (2)钢筋种类、规格:HRB400(直径6mm) | t | 0.097 | 6569.79 |  | 637.27
61 | 010515001041 | 现浇构件钢筋 | (1)斜构件 (2)钢筋种类、规格:HRB400(直径8mm) | t | 8.385 | 6172.02 |  | 51752.39
62 | 010515001042 | 现浇构件钢筋 | (1)斜构件 (2)钢筋种类、规格:HRB400(直径10mm) | t | 0.127 | 6172.05 |  | 783.85
63 | 010515001010 | 现浇构件钢筋 | (1)斜构件 (2)钢筋种类、规格:HRB400(直径12mm) | t | 0.362 | 5959.53 |  | 2157.35
64 | 010515001010 | 现浇构件钢筋 | (1)斜构件 (2)钢筋种类、规格:HRB400(直径14mm) | t | 0.062 | 5849.52 |  | 362.67
65 | 010515001043 | 现浇构件钢筋 | (1)斜构件 (2)钢筋种类、规格:HRB400(直径16mm) | t | 1.604 | 5784.97 |  | 9279.09
66 | 010515001044 | 现浇构件钢筋 | (1)斜构件 (2)钢筋种类、规格:HRB400(直径18mm) | t | 1.091 | 5784.97 |  | 6311.4
67 | 010515001011 | 现浇构件钢筋 | (1)斜构件 (2)钢筋种类、规格:HRB400(直径20mm) | t | 0.534 | 5449.19 |  | 2909.87
68 | 010515001045 | 现浇构件钢筋 | (1)斜构件 (2)钢筋种类、规格:HRB400(直径22mm) | t | 0.53 | 5449.19 |  | 2888.07
69 | 010515001046 | 现浇构件钢筋 | (1)斜构件 (2)钢筋种类、规格:HRB400(直径25mm) | t | 0.946 | 5449.19 |  | 5154.93
70 | 010516006001 | 电渣压力焊接 | (1)规格:Φ16、Φ18、Φ20 | 个 | 78 | 12.04 |  | 939.12
71 | 010516003001 | 机械连接 | (1)螺纹套筒种类:直螺纹连接 (2)规格:Φ22、Φ25 | 个 | 110 | 30.1 |  | 3311
|  | 分部小计 |  |  | 208.662 |  |  | 126407.69
装饰 | [8 empty] | 分项工程(17房屋建筑与装饰)
门窗工程
72 | 010803001001 | 金属卷帘（闸）门 | (1)JLM4256 (2)洞口尺寸:4200*5600 (3)不锈钢卷帘门 (4)电动装置 (5)含五金配件 | 樘 | 3 | 9821.05 |  | 29463.15
73 | 010802001001 | 金属（塑钢）门 | (1)M0821 (2)门框尺寸:800*2100 | m2 | 3.36 | 488.77 |  | 1642.27
分部分项工程量清单与计价表
工程名称：延寿生活垃圾转运站升级改造项目 | [6 empty] | 第7页 共24页
序号 | 项目编码 | 项目名称 | 项目特征描述 | 计量单位 | 工程量 | 金 额(元)
[6 empty] | 综合单价 |  | 合价
(3)门框、扇材质:塑钢平开门 (4)含门锁、门碰等五金配件
74 | 010802001001 | 金属（塑钢）门 | (1)M0921 (2)门框尺寸:900*2100 (3)门框、扇材质:塑钢平开门 (4)含门锁、门碰等五金配件 | m2 | 3.78 | 488.77 |  | 1847.55
75 | 010802001001 | 金属（塑钢）门 | (1)M1021 (2)门框尺寸:1000*2100 (3)门框、扇材质:塑钢平开门 (4)含门锁、门碰等五金配件 | m2 | 12.6 | 488.77 |  | 6158.5
76 | 010802001001 | 金属（塑钢）门 | (1)M1221 (2)门框尺寸:1200*2100 (3)门框、扇材质:塑钢平开门 (4)含门锁、门碰等五金配件 | m2 | 2.52 | 488.77 |  | 1231.7
77 | 010802001001 | 金属（塑钢）门 | (1)M2121 (2)门框尺寸:2100*2100 (3)门框、扇材质:塑钢平开门 (4)含门锁、门碰等五金配件 | m2 | 4.41 | 488.77 |  | 2155.48
78 | 010802003001 | 钢质防火门 | (1)FM乙1121 (2)门框尺寸:1100*2100 (3)门框、扇材质:乙级钢制防火门 (4)闭门器、门锁等五金配件 | m2 | 2.31 | 532.11 |  | 1229.17
79 | 010807001001 | 金属（塑钢、断桥）窗 | (1) C0915 (2)铝合金推拉窗：900*1500 (3)玻璃品种、厚度:6高透光单银Low-E+12空气+6透明 | m2 | 1.35 | 489.88 |  | 661.34
80 | 010807001001 | 金属（塑钢、断桥）窗 | (1)C1215 (2)铝合金推拉窗：1200*1500 (3)玻璃品种、厚度:6高透光单银Low-E+12空气+6透明 | m2 | 1.8 | 489.88 |  | 881.78
81 | 010807001001 | 金属（塑钢、断桥）窗 | (1)C1515 (2)铝合金推拉窗：1500*1500 (3)玻璃品种、厚度:6高透光单银Low-E+12空气+6透明 | m2 | 4.5 | 489.88 |  | 2204.46
分部分项工程量清单与计价表
工程名称：延寿生活垃圾转运站升级改造项目 | [6 empty] | 第8页 共24页
序号 | 项目编码 | 项目名称 | 项目特征描述 | 计量单位 | 工程量 | 金 额(元)
[6 empty] | 综合单价 |  | 合价
82 | 010807001001 | 金属（塑钢、断桥）窗 | (1)C0921 (2)推拉窗:900*1200 (3)固定窗:900*900 (4)玻璃品种、厚度:6高透光单银Low-E+12空气+6透明 | m2 | 3.78 | 474.35 |  | 1793.04
83 | 010807001001 | 金属（塑钢、断桥）窗 | (1)C1630 (2)推拉窗:1600*1200 (3)固定窗:1600*1800 (4)玻璃品种、厚度:6高透光单银Low-E+12空气+6透明 | m2 | 9.6 | 468.14 |  | 4494.14
84 | 010807001001 | 金属（塑钢、断桥）窗 | (1)C1930 (2)推拉窗:1267*1200 (3)固定窗:1900*1800+633*1200 (4)玻璃品种、厚度:6高透光单银Low-E+12空气+6透明 | m2 | 22.8 | 463.31 |  | 10563.47
85 | 010807001001 | 金属（塑钢、断桥）窗 | (1)C2118 (2)推拉窗:2100*1200 (3)固定窗:2100*600 (4)玻璃品种、厚度:6高透光单银Low-E+12空气+6透明 | m2 | 3.78 | 477.8 |  | 1806.08
86 | 010807001001 | 金属（塑钢、断桥）窗 | (1)C2421 (2)推拉窗:2400*1200 (3)固定窗:2400*900 (4)玻璃品种、厚度:6高透光单银Low-E+12空气+6透明 | m2 | 15.12 | 474.35 |  | 7172.17
87 | 010807001001 | 金属（塑钢、断桥）窗 | (1)C3125 (2)铝合金固定窗:3100*2500 (3)玻璃品种、厚度:6高透光单银Low-E+12空气+6透明 | m2 | 7.75 | 453.64 |  | 3515.71
楼地面工程
01 金刚砂耐磨地坪
88 | 010501001013 | 垫层 | (1)卸料平台、垃圾转运站内部，详05J927-1-41-6 (2)60厚1:6水泥焦渣填充层 | m3 | 12.001 | 272.88 |  | 3274.83
89 | 011101003001 | 细石混凝土楼地面 | (1)卸料平台、垃圾转运站内部，详05J927-1-41-6 (2)80厚C30混凝土随打随抹 | m2 | 200.01 | 68.59 |  | 13718.69
90 | 010515003001 | 钢筋网片 | (1)卸料平台、垃圾转运站内部，详05J927-1-41-6 (2)配φ8@200钢筋网 | t | 0.79 | 6721.49 |  | 5309.98
91 | 011101001003 | 水泥砂浆楼地面 | (1)卸料平台、垃圾转运站内部，详05J927-1-41-6 | m2 | 200.01 | 25.27 |  | 5054.25
分部分项工程量清单与计价表
工程名称：延寿生活垃圾转运站升级改造项目 | [6 empty] | 第9页 共24页
序号 | 项目编码 | 项目名称 | 项目特征描述 | 计量单位 | 工程量 | 金 额(元)
[6 empty] | 综合单价 |  | 合价
(2)最薄处20厚1：3水泥砂浆找坡
92 | 011101005001 | 自流坪楼地面 | (1)卸料平台、垃圾转运站内部，详05J927-1-41-6 (2)防尘耐磨高级地坪漆 | m2
93 | 011101007001 | 金刚砂楼地面 | (1)卸料平台、垃圾转运站内部，详05J927-1-41-6 (2)金刚砂耐磨地坪 | m2 | 200.01 | 20.91 |  | 4182.21
94 | 010904002001 | 楼（地）面涂膜防水 | (1)卸料平台、垃圾转运站内部，详05J927-1-41-6 (2)1.5厚水泥基聚合物防水涂料防水层 | m2 | 200.01 | 52.46 |  | 10492.52
02 花岗石楼面
95 | 011106001001 | 石材楼梯面层 | (1)楼梯间梯段，详11J930-楼25/G10 (2)20厚花岗岩石板，干水泥擦缝 (3)30厚1：3干硬性水泥砂浆结合层 (4)水泥浆一道（内掺建筑胶） (5)30宽凸凹槽防滑带（槽深5），详15J403-1-18/e7 | m2 | 12.23 | 265.01 |  | 3241.07
96 | 010501001014 | 垫层 | (1)楼梯间、管理用房地面，详11J930-G10-地25 (2)60厚C15混凝土垫层 | m3 | 2.165 | 618.4 |  | 1338.84
97 | 011102001001 | 石材楼地面 | (1)楼梯间、管理用房地面，详11J930-G10-楼/地25 (2)20厚花岗岩石板，干水泥擦缝 (3)30厚1：3干硬性水泥砂浆结合层 (4)水泥浆一道（内掺建筑胶） | m2 | 80.9 | 166.7 |  | 13486.03
03 砖红色六角形地砖楼地面
98 | 010501001015 | 垫层 | (1)门厅、驿站，详11J930-G6-地13 (2)60厚C15混凝土垫层 | m3 | 2.758 | 618.4 |  | 1705.55
99 | 011102003003 | 块料楼地面 | (1)门厅、驿站，详11J930-G6-地13 (2)砖红色六角形地砖楼地面 (3)20厚1：3干硬性水泥砂浆结合层 | m2 | 45.96 | 101.87 |  | 4681.95
04 防滑铺地砖防水楼面
分部分项工程量清单与计价表
工程名称：延寿生活垃圾转运站升级改造项目 | [6 empty] | 第10页 共24页
序号 | 项目编码 | 项目名称 | 项目特征描述 | 计量单位 | 工程量 | 金 额(元)
[6 empty] | 综合单价 |  | 合价
100 | 010501001016 | 垫层 | (1)卫生间、清洁间，详11J930-G7-地16 (2)60厚C15混凝土垫层 | m3 | 3.451 | 618.4 |  | 2134.1
101 | 011102003002 | 块料楼地面 | (1)卫生间、清洁间，详11J930-G7-楼16 (2)300*300防滑地砖，干水泥擦缝 (3)20厚1：3干硬性水泥砂浆结合层 | m2 | 66.27 | 93.88 |  | 6221.43
102 | 011101006002 | 平面砂浆找平层 | (1)卫生间、清洁间，详11J930-G7-楼16 (2)30厚最薄处1：3 水泥砂浆找平层 (3)水泥浆一道（内掺建筑胶） | m2 | 66.27 | 39.92 |  | 2645.5
103 | 010904002002 | 楼（地）面涂膜防水 | (1)卫生间、清洁间，详11J930-G7-楼16 (2)1.5厚水泥基防水涂料 | m2 | 66.27 | 16.78 |  | 1112.01
104 | 010903002001 | 墙面涂膜防水 | (1)防水高度:卫生间墙面1.8m高，转运站墙面0.9m高 (2)防水膜品种:1.5厚水泥基聚合物防水涂料 | m2 | 175.72 | 29.42 |  | 5169.68
踢脚线
105 | 011105003001 | 块料踢脚线 | (1)所有房间踢脚，详11J930-4/H27 (2)踢脚线高度:120mm (3)釉面砖踢脚板 (4)10厚1：2水泥砂浆粘结 (5)素水泥浆一道 | m2 | 12.77 | 159.29 |  | 2034.13
106 | 011101001002 | 水泥砂浆楼地面 | (1)二层空调板、雨披板地面 (2)水泥砂浆(防水砂浆楼地面面层 20mm厚) | m2 | 22.46 | 31.56 |  | 708.84
内墙面工程
107 | 011201001002 | 墙面一般抹灰 | (1)其他房间，无机涂料内墙面，详11J930-H7-内墙18、19 (2)5厚1：0.5：2.5水泥石灰膏砂浆抹平 (3)9厚1：0.5：3水泥石灰膏砂浆打底 | m2 | 720.11 | 38.06 |  | 27407.39
108 | 011406001002 | 抹灰面油漆涂料 | (1)其他房间，无机涂料内墙面，详11J930-H7-内墙18、19 (2)乳胶漆内墙涂料两道 (3)封底漆一道 | m2 | 720.11 | 10.81 |  | 7784.39
109 | 011201004001 | 立面砂浆找平层 | (1)卫生间、清洁间、垃圾转运站内部瓷砖墙面，详11J930-内墙 | m2 | 399.42 | 29.07 |  | 11611.14
分部分项工程量清单与计价表
工程名称：延寿生活垃圾转运站升级改造项目 | [6 empty] | 第11页 共24页
序号 | 项目编码 | 项目名称 | 项目特征描述 | 计量单位 | 工程量 | 金 额(元)
[6 empty] | 综合单价 |  | 合价
39/H13 (2)9厚1：3水泥砂浆打底压实
110 | 011204003001 | 块料墙面 | (1)卫生间厨房内墙面，详11J930-内墙39/H13 (2)400*400内墙面砖，专用勾缝剂勾缝 (3)4厚强力胶粉泥粘结层，揉挤压实 | m2 | 399.42 | 134.21 |  | 53606.16
外墙面工程
111 | 011201001001 | 墙面一般抹灰 | (1)丙烯酸涂料外墙面抹灰，详11J930-外墙4/F3 (2)6厚1：2.5水泥砂浆找平 (3)12厚1：3水泥砂浆找平 | m2 | 747.926 | 63.48 |  | 47478.34
112 | 011406001001 | 抹灰面油漆涂料 | (1)丙烯酸涂料外墙面，详11J930-外墙4/F3 (2)丙烯酸面层涂料两遍 (3)复补腻子抹平 (4)刷封底涂料 (5)满刮腻子磨平 | m2 | 747.926 | 48.67 |  | 36401.56
113 | 011201001009 | 墙面一般抹灰 | (1)女儿墙、栏板内侧及顶面 | m2 | 66.65 | 28.24 |  | 1882.2
天棚工程
114 | 011301001001 | 天棚抹灰 | (1)所有房间顶棚，详11J930-顶1/H23 (2)素水泥浆一道甩毛（内掺建筑胶） (3)5厚1：0.5：3水泥石灰膏砂浆打底 | m2 | 552.15 | 30.78 |  | 16995.18
115 | 011406003001 | 满刮腻子 | (1)所有房间顶棚，详11J930-顶1/H23 (2)3-5厚底基防裂腻子分遍找平 (3)2厚面层耐水腻子刮平 | m2 | 552.15 | 24.7 |  | 13638.11
116 | 011301001002 | 天棚抹灰 | (1)雨披天棚面 (2)5厚1：0.5：3水泥石灰膏砂浆打底 (3)3-5厚底基防裂腻子分遍找平 (4)2厚面层耐水腻子刮平 | m2 | 22.46 | 51.14 |  | 1148.6
117 | 011503001001 | 金属扶手、栏杆、栏板 | (1)楼梯间栏杆,详11J930-3/K6 (2)H=1100 | m | 7.7 | 354.22 |  | 2727.49
118 | 011503001002 | 金属扶手、栏杆、栏板 | (1)空调围栏 (2)φ50*50间距80方钢管，外饰深蓝色氟碳漆，高度0.8m | m | 6.8 | 407.39 |  | 2770.25
119 | 011210005001 | 成品隔断 | (1)成品隔断(防潮板 | m2 | 45.36 | 159.33 |  | 7227.21
分部分项工程量清单与计价表
工程名称：延寿生活垃圾转运站升级改造项目 | [6 empty] | 第12页 共24页
序号 | 项目编码 | 项目名称 | 项目特征描述 | 计量单位 | 工程量 | 金 额(元)
[6 empty] | 综合单价 |  | 合价
隔断 卫生间)
120 | 011210005002 | 成品隔断 | (1)成品隔断(防潮板隔断 小便斗) | m2 | 0.96 | 132.99 |  | 127.67
121 | 010401012001 | 零星砌砖 | (1)卫生间蹲位砌筑，做法详16J914-1-1/XT18 | m3 | 1.85 | 736.63 |  | 1362.77
122 | 011505001001 | 洗漱台 | (1)浴厕配件(大理石洗漱台 ＞1m2) | m2 | 4.2 | 490.39 |  | 2059.64
123 | 010902007001 | 屋面天沟、檐沟防水 | (1)屋面檐沟内侧抹面 | m2
124 | 040205022001 | 道闸机 | (1)自动道闸 | 套 | 2 | 4016.03 |  | 8032.06
室内拆除 | [8 empty] | 分项工程(17房屋建筑与装饰)
125 | 011601001001 | 砖（石）砌体拆除 | (1)拆除墙体 | m3 | 117.592 | 66.3 |  | 7796.35
126 | 011601001001 | 砖（石）砌体拆除 | (1)拆除厕所蹲位 | m3 | 4.21 | 66.3 |  | 279.12
127 | 011601001001 | 砖（石）砌体拆除 | (1)拆除屋面女儿墙 | m3 | 15.92 | 66.3 |  | 1055.5
128 | 011602001001 | 混凝土构件拆除 | (1)拆除屋面钢筋砼楼梯结构 | m2 | 12 | 49.82 |  | 597.84
129 | 011602001002 | 混凝土构件拆除 |  | m3 | 8.58 | 499.22 |  | 4283.31
130 | 011605001002 | 平面块料拆除 | (1)拆除一层原有地面瓷砖 (2)垃圾外运，运距自行考虑 | m2 | 153.3 | 37.56 |  | 5757.95
131 | 011605001001 | 平面块料拆除 | (1)拆除二层原有瓷砖地面 (2)垃圾外运，运距自行考虑 | m2 | 62.3 | 9.84 |  | 613.03
132 | 011604001002 | 平面抹灰层拆除 | (1)拆除转运站混凝土地面 (2)垃圾外运，运距自行考虑 | m2 | 219 | 38.81 |  | 8499.39
133 | 011604002001 | 立面抹灰层拆除 | (1)拆除原有梁柱面抹灰层至结构 (2)垃圾外运，运距自行考虑 | m2 | 521.05 | 16.76 |  | 8732.8
134 | 011604003001 | 天棚抹灰面拆除 | (1)拆除原有天棚面抹灰层至结构 | m2 | 552.15 | 22.49 |  | 12417.85
135 | 011607003001 | 屋面附着层拆除 | (1)拆除原有屋面防水、保温等 | m2 | 349.1 | 19.28 |  | 6730.65
136 | 011609002001 | 隔断隔墙拆除 | (1)拆除厕所防潮板隔断 | m2 | 98.4 | 6.7 |  | 659.28
137 | 011609001001 | 栏杆、栏板拆除 | (1)拆除原有钢丝网栏杆围墙 | m | 62.4 | 18.63 |  | 1162.51
138 | 011609001001 | 栏杆、栏板拆除 | (1)拆除楼梯栏杆 | m | 12.1 | 18.63 |  | 225.42
139 | 011610001001 | 门窗拆除 | (1)拆除门窗 | 樘 | 47 | 24.57 |  | 1154.79
140 | 011610003001 | 卷帘门拆除 | (1)拆除卷帘门 | m2 | 70.56 | 23.05 |  | 1626.41
141 | 011614008001 | 块料、石材台池槽拆除 | (1)拆除洗手池 | m | 3.2 | 51.34 |  | 164.29
142 | 010103002009 | 余方弃置 | (1)垃圾外运，运距自行考虑 | m3 | 359.897 | 22.5 |  | 8097.68
分部分项工程量清单与计价表
工程名称：延寿生活垃圾转运站升级改造项目 | [6 empty] | 第13页 共24页
序号 | 项目编码 | 项目名称 | 项目特征描述 | 计量单位 | 工程量 | 金 额(元)
[6 empty] | 综合单价 |  | 合价
143 | 011602001003 | 其他拆除部分 | (1)水电拆除、拆除原有广告支架及广告字等图纸未体现的应拆除外运部分及设备 (2)运至业主指定位置堆放保存 | 项 | 1 | 30000 |  | 30000
围墙及室外总体道路 | [8 empty] | 单位工程(17房屋建筑与装饰)
一般土建 | [8 empty] | 分项工程(17房屋建筑与装饰)
144 | 010101004003 | 挖基坑土方 | (1)土壤类别:地质勘察报告 (2)挖土深度:2米以内 | m3 | 79.38 | 6.47 |  | 513.59
145 | 010103001015 | 回填方 | (1)原土回填 | m3 | 63.16 | 9.73 |  | 614.55
146 | 010103002008 | 余方弃置 | (1)废弃料品种:开挖余方 (2)运距:由投标单位踏勘现场自行考虑 | m3 | 6.782 | 13.43 |  | 91.08
147 | 010201009001 | 水泥搅拌桩 | (1)水泥搅拌桩直径50mm,桩顶铺设300mm厚砂垫层,褥垫层的夯填度不应大于0.9;总桩数为72. (2)桩长约14米,要求进入卵石层不小于1米。 (3)水泥搅拌桩水泥掺量15%,约每立方米被加固土体水泥用量280kg,采用32.5级及以上普通硅酸盐水泥(不过期、不受潮、不结块),水泥浆液水灰比0.4~0.5。 | m3 | 204.885 | 209.36 |  | 42894.72
148 | 010501001011 | 垫层 | (1)混凝土种类:泵送商品混凝土 (2)混凝土强度等级:C15 | m3 | 6.26 | 634.12 |  | 3969.59
149 | 010501003001 | 独立基础 | (1)混凝土种类:泵送商品混凝土 (2)混凝土强度等级:C30 | m3 | 12.17 | 596.11 |  | 7254.66
150 | 010503001001 | 基础梁 |  | m3 | 6.62 | 601.82 |  | 3984.05
151 | 010502001003 | 矩形柱 | (1)混凝土种类:非泵送商品混凝土 (2)混凝土强度等级:C30 | m3 | 8.58 | 610.32 |  | 5236.55
152 | 010515001030 | 现浇构件钢筋 | (1)钢筋种类、规格:HRB400EΦ8 | t | 0.732 | 5931.04 |  | 4341.52
153 | 010515001030 | 现浇构件钢筋 | (1)钢筋种类、规格:HRB400EΦ10 | t | 0.305 | 5931.05 |  | 1808.97
154 | 010515001031 | 现浇构件钢筋 | (1)钢筋种类、规格:HRB400(直径16mm) | t | 1.202 | 5593.44 |  | 6723.31
155 | 010516006001 | 电渣压力焊接 | (1)规格:Φ16、Φ18、Φ20 | 个 | 144 | 5.47 |  | 787.68
分部分项工程量清单与计价表
工程名称：延寿生活垃圾转运站升级改造项目 | [6 empty] | 第14页 共24页
序号 | 项目编码 | 项目名称 | 项目特征描述 | 计量单位 | 工程量 | 金 额(元)
[6 empty] | 综合单价 |  | 合价
156 | 011201001008 | 墙面一般抹灰 | (1)围墙外墙面,详11J930-外墙1/F2 (2)6厚1:2.5水泥砂浆找平 (3)12厚1:3水泥砂浆打底 | m2 | 72 | 63.48 |  | 4570.56
157 | 011406001008 | 抹灰面油漆涂料 | (1)11J930-外墙1/F2 (2)乳胶漆涂料两遍 (3)找平腻子两遍 (4)封底涂料两遍 | m2 | 72 | 33.62 |  | 2420.64
158 | 011503001004 | 金属扶手、栏杆、栏板 | (1)围墙栏杆,1.84m高不锈钢栏杆 (2)口30*30横杆四根 (3)口30*30@120竖杆 | m | 55.2 | 515.95 |  | 28480.44
总体道路 | [8 empty] | 分项工程(17房屋建筑与装饰)
159 | 041001001001 | 拆除路面 | (1)破除原有路面100厚C15混凝土 (2)垃圾外运，运距自行考虑 | m2 | 481.2 | 11.09 |  | 5336.51
160 | 041001003001 | 拆除基层 | (1)破除原有路面100厚碎石垫层 (2)垃圾外运，运距自行考虑 | m2 | 481.2 | 3.01 |  | 1448.41
161 | 040203007001 | 水泥混凝土 | (1)100厚C30非泵送商品混凝土面层 (2)路宽≥5m时,沿路中心线做纵向缩缝,沿路纵向每隔4m分块做缩缝。 混凝土纵向长约20m或不同构筑物衔接时,需做伸缝。 | m2 | 481.2 | 74.3 |  | 35753.16
162 | 040202011001 | 碎石 | (1)按2m分仓跳格浇筑100厚碎砾石垫层 (2)素土夯实,压实度≥90% | m2 | 481.2 | 23.34 |  | 11231.21
163 | 040201022003 | 排水沟、截水沟 | (1)20厚水泥砂浆抹面 (2)100厚C20混凝土 (3)300厚3:7灰土垫层 (4)素土夯实 | m | 43.2 | 214.83 |  | 9280.66
164 | 040204004001 | 安砌侧（平、缘）石 | (1)500*150*300芝麻白烧面路沿石 (2)30厚1:3水泥砂浆结合层 (3)200厚混凝土 (4)200厚碎石垫层 (5)素土夯实 | m | 8 | 134.31 |  | 1074.48
165 | 010507006001 | 化粪池 | (1)C25泵送钢筋混凝土化粪池(国标03S702) 有地下水、可过汽车、有覆土 型号1#(G1-2SQF) | 座 | 1 | 17925.88 |  | 17925.88
166 | 010101004001 | 挖基坑土方 | (1) 挖化粪池土方 (2)人机配合0.05:0.95 | m3 | 17.999 | 8.32 |  | 149.75
167 | 010103001016 | 回填方 | (1)压实回填 | m3 | 8.839 | 9.73 |  | 86
分部分项工程量清单与计价表
工程名称：延寿生活垃圾转运站升级改造项目 | [6 empty] | 第15页 共24页
序号 | 项目编码 | 项目名称 | 项目特征描述 | 计量单位 | 工程量 | 金 额(元)
[6 empty] | 综合单价 |  | 合价
168 | 010103002010 | 余方弃置 | (1)余土外弃，外运运距自行考虑 | m3 | 7.839 | 11.11 |  | 87.09
169 | 040504009001 | 雨水口 | (1)C15排水井垫层(预拌非泵送普通混凝土) (2)C15排水井垫层(预拌泵送细石混凝土) (3)砌筑井壁(砖砌井壁 矩形) (4)勾缝(砖墙) (5)井盖、井箅安装(雨水井 铸铁平箅(含井圈)) (6)05S518-P6 | 座 | 8 | 1024.21 |  | 8193.68
室外配套 | [8 empty] | 单位工程(17园林)
园林建筑 | [8 empty] | 分项工程(17园林)
170 | 050307016001 | 花池 | (1)500*300*50厚山西黑光面压顶 (2)100*100*20厚黄锈石自然面 (3)20厚1:3水泥砂浆结合层 (4)标准砖砌体 (5)100厚C20混凝土垫层 (6)200厚碎石灌砂垫层 (7)素土夯实 | m | 27 | 334.74 |  | 9037.98
绿化种植 | [8 empty] | 分项工程(17园林)
171 | 050101006001 | 清除草皮 | (1)清理原有杂草等垃圾 | m2 | 235.13 | 6.92 |  | 1627.1
172 | 050102001001 | 栽植乔木 | (1)香樟，米径30-32cm，高度6.0m，分支点2.5-3m，三级分枝，一级分枝三枝，袋苗 (2)养护期1年（成活养护半年，日常养护半年） (3)基肥：20kg | 株 | 12 | 6272.38 |  | 75268.56
173 | 050102002003 | 栽植灌木 | (1)海桐球，高1-1.2m，冠幅1.2-1.5m，袋苗，球形，叶枝饱满 (2)养护期1年（成活养护半年，日常养护半年） (3)基肥：10kg | 株 | 11 | 208.44 |  | 2292.84
174 | 050102002005 | 栽植灌木 | (1)红继木球，高0.9-1.1m，冠幅0.9-1.2m，袋苗，球形，叶枝饱满 (2)养护期1年（成活养护半年，日常养护半年） (3)基肥：10kg | 株 | 22 | 191.21 |  | 4206.62
175 | 050102012001 | 铺种草皮 | (1)马尼拉草，满铺 (2)成活率养护3个月 (3)基肥：10kg/m2 | m2 | 235.13 | 45.13 |  | 10611.42
分部分项工程量清单与计价表
工程名称：延寿生活垃圾转运站升级改造项目 | [6 empty] | 第16页 共24页
序号 | 项目编码 | 项目名称 | 项目特征描述 | 计量单位 | 工程量 | 金 额(元)
[6 empty] | 综合单价 |  | 合价
176 | 050101010001 | 整理绿化用地 | (1)整理绿化用地 | m2 | 235.13 | 3.67 |  | 862.93
177 | 050101009001 | 种植土回(换)填 | (1)外购合格的种植土回填300mm | m3 | 70.539 | 31.62 |  | 2230.44
安装工程 | [8 empty] | 单项工程(17房屋建筑与装饰)
安装工程（室内） | [8 empty] | 单位工程(17安装)
电气工程 | [8 empty] | 分项工程(17安装)
178 | 030404017001 | 配电箱 | (1)1AL 配电箱 | 台 | 1 | 1973.87 |  | 1973.87
179 | 030404017002 | 配电箱 | (1)2AL 配电箱 | 台 | 1 | 1455.01 |  | 1455.01
180 | 030404017003 | 配电箱 | (1)1AP 配电箱 | 台 | 1 | 6506.21 |  | 6506.21
181 | 030404017004 | 配电箱 | (1)JAEL-消防应急照明集中电源 | 台 | 1 | 10692.68 |  | 10692.68
182 | 030404017005 | 配电箱 | (1)ZMAL配电箱 | 台 | 1 | 3442.47 |  | 3442.47
183 | 030408001001 | 电力电缆 | (1)YJV-3*4 (2)铜芯 (3)电力电缆 (4)1KV | m | 200.297 | 21.1 |  | 4226.27
184 | 030408001002 | 电力电缆 | (1)YJV-5*4 (2)铜芯 (3)电力电缆 (4)1KV | m | 80.799 | 31.3 |  | 2529.01
185 | 030408006001 | 电力电缆头 | (1)1KV以下室内干包式铜芯电力电缆(电缆截面≤10mm2) | 个 | 7 | 66.62 |  | 466.34
186 | 030411004001 | 配线 | (1)铜芯 (2)BYJ-2.5 (3)绝缘电线 (4)穿管 | m | 1339.04 | 3.78 |  | 5061.57
187 | 030411004002 | 配线 | (1)铜芯 (2)BYJ-4 (3)绝缘电线 (4)穿管 | m | 122.114 | 4.55 |  | 555.62
188 | 030411004003 | 配线 | (1)铜芯 (2)BYJ-16 (3)绝缘电线 (4)穿管 | m | 46.06 | 15.09 |  | 695.05
189 | 030411004004 | 配线 | (1)铜芯 (2)BYJ-25 (3)绝缘电线 (4)穿管 | m | 33.63 | 23.4 |  | 786.94
190 | 030411004005 | 配线 | (1)铜芯 (2) WDZBN-BYJ-2.5 (3)绝缘电线 (4)穿管 | m | 135.25 | 4.17 |  | 563.99
191 | 030411001001 | 配管 | (1)PC16 (2)刚性阻燃管 (3)砖、混凝土结构暗配 | m | 394.566 | 9.18 |  | 3622.12
192 | 030411001002 | 配管 | (1)PC20 (2)刚性阻燃管 (3)砖、混凝土结构暗配 | m | 56.821 | 10.28 |  | 584.12
分部分项工程量清单与计价表
工程名称：延寿生活垃圾转运站升级改造项目 | [6 empty] | 第17页 共24页
序号 | 项目编码 | 项目名称 | 项目特征描述 | 计量单位 | 工程量 | 金 额(元)
[6 empty] | 综合单价 |  | 合价
193 | 030411001003 | 配管 | (1)SC15 (2)焊接钢管 (3)砖、混凝土结构暗配 | m | 31.104 | 14.44 |  | 449.14
194 | 030411001004 | 配管 | (1)SC20 (2)焊接钢管 (3)砖、混凝土结构暗配 | m | 41.35 | 17.05 |  | 705.02
195 | 030411001005 | 配管 | (1)SC25 (2)焊接钢管 (3)砖、混凝土结构暗配 | m | 207.29 | 21.89 |  | 4537.58
196 | 030411001006 | 配管 | (1)SC32 (2)焊接钢管 (3)砖、混凝土结构暗配 | m | 79.256 | 26.54 |  | 2103.45
197 | 030412004001 | 装饰灯 | (1)安全出口指示灯 (2)壁挂 | 套 | 2 | 107.88 |  | 215.76
198 | 030412004002 | 装饰灯 | (1)单向疏散指示灯1W DC24V (2)壁挂 | 套 | 1 | 107.88 |  | 107.88
199 | 030412004003 | 装饰灯 | (1)柱头灯LED 18W (2)柱头安装 | 套 | 18 | 373.37 |  | 6720.66
200 | 030412005001 | 荧光灯 | (1)2*28W (2)节能双管荧光灯 (3)吸顶 | 套 | 6 | 77.71 |  | 466.26
201 | 030412001001 | 普通灯具 | (1)22W (2)节能LED防潮灯 | 套 | 5 | 107.79 |  | 538.95
202 | 030412001002 | 普通灯具 | (1)18W (2)节能LED吸顶灯 | 套 | 3 | 74.92 |  | 224.76
203 | 030412001003 | 普通灯具 | (1)11W (2)节能LED防潮灯 | 套 | 16 | 79.4 |  | 1270.4
204 | 030412002001 | 工厂灯 | (1)100W (2)LED悬挂灯 (3)吸顶 | 套 | 12 | 331.49 |  | 3977.88
205 | 030412001004 | 普通灯具 | (1)9W (2)应急壁灯 | 套 | 2 | 94.36 |  | 188.72
206 | 030404033001 | 风扇 | (1)卫生间排气扇 (2)吸顶 | 台 | 5 | 181.6 |  | 908
207 | 030404031001 | 小电器 | (1)呼叫按钮(带电源适配器) | 个/套/台/ | 1 | 41.2 |  | 41.2
208 | 030404031002 | 小电器 | (1)声光报警器 | 个/套/台/ | 1 | 193.04 |  | 193.04
209 | 030404034001 | 照明开关 | (1)声光控延时开关 (2)暗装 | 个 | 2 | 45.85 |  | 91.7
210 | 030404034002 | 照明开关 | (1)单联单控开关 (2)暗装 | 个 | 5 | 15.78 |  | 78.9
211 | 030404034003 | 照明开关 | (1)单联双控开关 (2)暗装 | 个 | 7 | 18.5 |  | 129.5
212 | 030404034004 | 照明开关 | (1)单联三控开关 (2)暗装 | 个 | 3 | 18.37 |  | 55.11
213 | 030404035001 | 插座 | (1)二 三极带接地插座(安全型)16A | 个 | 14 | 22.16 |  | 310.24
分部分项工程量清单与计价表
工程名称：延寿生活垃圾转运站升级改造项目 | [6 empty] | 第18页 共24页
序号 | 项目编码 | 项目名称 | 项目特征描述 | 计量单位 | 工程量 | 金 额(元)
[6 empty] | 综合单价 |  | 合价
(2)暗装
214 | 030404035002 | 插座 | (1)三极带开关带接地插座16A (2)暗装 | 个 | 4 | 23.46 |  | 93.84
215 | 030404035003 | 插座 | (1)饮水机插座（带防溅盖） (2)暗装 | 个 | 1 | 33.95 |  | 33.95
216 | 030411006001 | 接线盒 | (1)难燃聚氯乙烯暗装开关盒 (2) 暗装 | 个 | 48 | 7.02 |  | 336.96
217 | 030411006002 | 接线盒 | (1)难燃聚氯乙烯暗装灯头盒 (2)暗装 | 个 | 71 | 6.04 |  | 428.84
218 | 030409001001 | 接地极 | (1)50×5 2.5m (2)角钢接地极 | 根/块 | 2 | 90.54 |  | 181.08
219 | 030414011001 | 接地装置 | (1)接地系统测试(独立接地装置 6根接地极以内) | 系统 | 1 | 336.47 |  | 336.47
220 | 030413003001 | 打洞(孔) | (1)混凝土楼板钻孔(钻孔直径63mm以内) (2)堵洞(公称直径65mm以内) | 个 | 2 | 34.42 |  | 68.84
水卫工程 | [8 empty] | 分项工程(17安装)
给水
221 | 031001007001 | 复合管 | (1)螺纹连接 (2)衬塑钢管DN20 | m | 28.28 | 46.12 |  | 1304.27
222 | 031001007002 | 复合管 | (1)螺纹连接 (2)衬塑钢管DN32 | m | 2 | 73.86 |  | 147.72
223 | 031001007003 | 复合管 | (1)螺纹连接 (2)衬塑钢管DN40 | m | 8.06 | 74.68 |  | 601.92
224 | 031001007004 | 复合管 | (1)螺纹连接 (2)衬塑钢管DN50 | m | 4 | 90.36 |  | 361.44
225 | 031001006001 | 塑料管 | (1)热熔 (2)给水用PP-R-De25 | m | 13.531 | 29.47 |  | 398.76
226 | 031001006002 | 塑料管 | (1)热熔 (2)给水用PP-R-De32 | m | 7.419 | 36.34 |  | 269.61
227 | 031001006003 | 塑料管 | (1)热熔 (2)给水用PP-R-De40 | m | 18.348 | 45.05 |  | 826.58
228 | 031001006004 | 塑料管 | (1)热熔 (2)给水用PP-R-De50 | m | 7.545 | 69.25 |  | 522.49
229 | 031001006005 | 塑料管 | (1)热熔 (2)给水用PP-R-De63 | m | 4.459 | 81.5 |  | 363.41
230 | 030804014001 | 低压塑料管件 | (1)热熔 (2)PP－R带螺纹管件 | 个 | 36 | 5 |  | 180
231 | 031003001001 | 螺纹阀门 | (1)螺纹 (2)闸阀-DN20 | 个 | 4 | 50.21 |  | 200.84
232 | 031003001002 | 螺纹阀门 | (1)螺纹 (2)闸阀-DN32 | 个 | 1 | 82.75 |  | 82.75
233 | 031003001003 | 螺纹阀门 | (1)螺纹 (2)闸阀-DN32 | 个 | 2 | 98.92 |  | 197.84
234 | 031003001004 | 螺纹阀门 | (1)螺纹 | 个 | 1 | 164.79 |  | 164.79
分部分项工程量清单与计价表
工程名称：延寿生活垃圾转运站升级改造项目 | [6 empty] | 第19页 共24页
序号 | 项目编码 | 项目名称 | 项目特征描述 | 计量单位 | 工程量 | 金 额(元)
[6 empty] | 综合单价 |  | 合价
(2)闸阀-DN50
235 | 031003001005 | 螺纹阀门 | (1)螺纹 (2)闸阀-DN20 | 个 | 3 | 50.21 |  | 150.63
236 | 031003001006 | 螺纹阀门 | (1)螺纹 (2)止回阀-DN20 | 个 | 1 | 50.21 |  | 50.21
237 | 030413003002 | 打洞(孔) | (1)混凝土楼板钻孔(钻孔直径20mm) | 个 | 2 | 19.42 |  | 38.84
238 | 031002003001 | 套管 | (1)一般钢套管制作安装(介质管道公称直径20mm以内) | 个 | 2 | 19.34 |  | 38.68
239 | 031004006001 | 大便器 | (1)蹲式大便器（感应冲洗阀） | 组 | 11 | 551.16 |  | 6062.76
240 | 031004006002 | 大便器 | (1)坐式大便器安装(连体水箱) | 组 | 4 | 598.87 |  | 2395.48
241 | 031004003001 | 洗脸盆 | (1)洗脸盆(立柱式 冷水) | 组 | 3 | 193.26 |  | 579.78
242 | 031004003002 | 洗脸盆 | (1)台式洗手盆（感应冲洗阀） | 组 | 6 | 223.4 |  | 1340.4
243 | 031004008001 | 其他成品卫生器具 | (1)成品拖布池 | 组 | 2 | 294.4 |  | 588.8
244 | 031004007001 | 小便器 | (1)壁挂式小便器安装(感应开关 埋入式) | 组 | 4 | 510.07 |  | 2040.28
245 | 030413003003 | 打洞(孔) | (1)混凝土楼板钻孔(钻孔直径108mm以内) (2)堵洞(公称直径100mm以内) | 个 | 6 | 54.87 |  | 329.22
246 | 030413003004 | 打洞(孔) | (1)混凝土楼板钻孔(钻孔直径63mm以内) (2)堵洞(公称直径50mm以内) | 个 | 6 | 31.03 |  | 186.18
247 | 031002003002 | 套管 | (1)一般钢套管制作安装(介质管道公称直径100mm以内) | 个 | 2 | 88.69 |  | 177.38
248 | 031002003003 | 套管 | (1)刚性防水套管制作(介质管道公称直径100mm以内) (2)刚性防水套管安装(介质管道公称直径100mm以内) | 个 | 2 | 331.35 |  | 662.7
污水排水
249 | 031001006006 | 塑料管 | (1)粘接 (2)室内塑料排水管外径50mm | m | 34.2 | 32.99 |  | 1128.26
250 | 031001006007 | 塑料管 | (1)粘接 (2)室内塑料排水管外径75mm | m | 16.76 | 43.53 |  | 729.56
251 | 031001006008 | 塑料管 | (1)粘接 (2)室内塑料排水管外径100mm | m | 100.74 | 60.28 |  | 6072.61
252 | 031004014001 | 给、排水附(配)件 | (1)地漏安装(公称直径50mm 带存水弯) | 个/组 | 9 | 35.35 |  | 318.15
253 | 031004014002 | 给、排水附(配)件 | (1)地面扫除口安装(公称直径100mm) | 个/组 | 1 | 23.67 |  | 23.67
分部分项工程量清单与计价表
工程名称：延寿生活垃圾转运站升级改造项目 | [6 empty] | 第20页 共24页
序号 | 项目编码 | 项目名称 | 项目特征描述 | 计量单位 | 工程量 | 金 额(元)
[6 empty] | 综合单价 |  | 合价
254 | 010101007001 | 管沟土方 | (1)管道挖土方(管道挖填土方 管道公称直径100mm以内1m深) | m | 90 | 71.71 |  | 6453.9
雨水排水
255 | 031001006009 | 塑料管 | (1)粘接 (2)塑料雨水管外径75mm | m | 6.88 | 36.74 |  | 252.77
256 | 031001006010 | 塑料管 | (1)粘接 (2)塑料雨水管外径110mm | m | 60.09 | 48.16 |  | 2893.93
257 | 031004014003 | 给、排水附(配)件 | (1)87雨水斗DN75 (2)粘接 | 个/组 | 1 | 49.1 |  | 49.1
258 | 031004014004 | 给、排水附(配)件 | (1)87雨水斗DN100 (2)粘接 | 个/组 | 7 | 54.18 |  | 379.26
259 | 030413003005 | 打洞(孔) | (1)混凝土楼板钻孔(钻孔直径108mm以内) | 个 | 8 | 35.22 |  | 281.76
冷凝水排水
260 | 031001006011 | 塑料管 | (1)粘接 (2)塑料给水管(粘接) 外径20mm | m | 0.6 | 21.43 |  | 12.86
261 | 031001006012 | 塑料管 | (1)粘接 (2)室内塑料给水管(粘接) 外径20mm | m | 12.58 | 21.44 |  | 269.72
262 | 031001006013 | 塑料管 | (1)粘接 (2)室内塑料给水管(粘接) 外径25mm | m | 1.26 | 23.47 |  | 29.57
弱电工程 | [8 empty] | 分项工程(17安装)
263 | 030502005001 | 双绞线缆 | (1)UTP5e (2)双绞线缆 (3)管内穿放 | m | 240.24 | 4.49 |  | 1078.68
264 | 030505005001 | 敷设射频同轴电缆 | (1)SYWF-75-5P2 (2) (3)管内穿放 | m | 26.57 | 6.66 |  | 176.96
265 | 030408001003 | 电力电缆 | (1)YJV-2*2.5 (2)铜芯电力电缆 | m | 82.068 | 11.77 |  | 965.94
266 | 030411001007 | 配管 | (1)JDG-15 (2)砖、混凝土结构暗配 | m | 9.478 | 11.27 |  | 106.82
267 | 030411001008 | 配管 | (1)JDG-20 (2)砖、混凝土结构暗配 | m | 6.703 | 13.24 |  | 88.75
268 | 030411001009 | 配管 | (1)JDG-25 (2)砖、混凝土结构暗配 | m | 22.465 | 17.25 |  | 387.52
269 | 030411001010 | 配管 | (1)SC20 (2)焊接钢管 (3)砖、混凝土结构暗配 | m | 162.32 | 17.05 |  | 2767.56
270 | 030411001011 | 配管 | (1)SC32 (2)焊接钢管 (3)砖、混凝土结构暗配 | m | 3.7 | 26.54 |  | 98.2
分部分项工程量清单与计价表
工程名称：延寿生活垃圾转运站升级改造项目 | [6 empty] | 第21页 共24页
序号 | 项目编码 | 项目名称 | 项目特征描述 | 计量单位 | 工程量 | 金 额(元)
[6 empty] | 综合单价 |  | 合价
271 | 030411001012 | 配管 | (1)SC50 (2)焊接钢管 (3)砖、混凝土结构暗配 | m | 10.77 | 42.29 |  | 455.46
272 | 030502012001 | 信息插座 | (1)网络插座TO (2)暗敷 | 个/块 | 5 | 33.9 |  | 169.5
273 | 030502004001 | 电视、电话插座 | (1)电视插座TV (2)暗敷 | 个 | 2 | 15.25 |  | 30.5
274 | 030502004002 | 电视、电话插座 | (1)电话插座TP (2)暗敷 | 个 | 4 | 17.87 |  | 71.48
275 | 030507008001 | 监控摄像设备 | (1)200万像素红外枪式摄像机 (2)3.5m监控立杆 | 台 | 3 | 1808.28 |  | 5424.84
276 | 030507018001 | 安全防范全系统调试 | (1)安全防范分系统调试(电视监控系统 3台) | 系统 | 1 | 338.56 |  | 338.56
277 | 030502003001 | 分线接线箱(盒) | (1)接线箱JXX (2)暗敷 | 个 | 1 | 148.49 |  | 148.49
278 | 030502003002 | 分线接线箱(盒) | (1)有线电视箱ATF(空箱） (2)暗敷 | 个 | 1 | 148.49 |  | 148.49
279 | 030502003003 | 分线接线箱(盒) | (1)综合布线箱BD(空箱） (2)暗敷 | 个 | 1 | 148.49 |  | 148.49
280 | 030413005001 | 人(手)孔砌筑 | (1)人(手)孔砌筑 | 个 | 3 | 687.73 |  | 2063.19
消防 | [8 empty] | 分项工程(17安装)
281 | 030901013001 | 灭火器 | (1)手提式磷酸铵盐干粉灭火器MF/ABC4型(55B),充装量为4Kg | 具/组 | 12 | 75.76 |  | 909.12
安装工程（室外） | [8 empty] | 单位工程(17安装)
室外给水 | [8 empty] | 分项工程(17安装)
282 | 031001007005 | 复合管 | (1)螺纹连接 (2)钢塑复合管DN20 | m | 29.191 | 30.59 |  | 892.95
283 | 031001007006 | 复合管 | (1)螺纹连接 (2)钢塑复合管DN25 | m | 9.829 | 35.1 |  | 345
284 | 031001007007 | 复合管 | (1)螺纹连接 (2)钢塑复合管DN32 | m | 1.1 | 42.81 |  | 47.09
285 | 031001007008 | 复合管 | (1)螺纹连接 (2)钢塑复合管DN40 | m | 1.1 | 49.86 |  | 54.85
286 | 031001007009 | 复合管 | (1)螺纹连接 (2)钢塑复合管DN50 | m | 12.84 | 64.85 |  | 832.67
287 | 031001007010 | 复合管 | (1)螺纹连接 (2)钢塑复合管DN65 | m | 33.915 | 79.38 |  | 2692.17
288 | 031201001001 | 管道刷油 | (1)管道刷油(红丹防锈漆 第一遍) (2)管道刷油(沥青漆 第二遍) | m2 | 14.26 | 18.57 |  | 264.81
289 | 031003001007 | 螺纹阀门 | (1)螺纹连接 (2)闸阀DN40 | 个 | 1 | 96.94 |  | 96.94
290 | 031003003001 | 焊接法兰阀门 | (1)法兰 (2)法兰闸阀DN65 | 个 | 1 | 468.11 |  | 468.11
分部分项工程量清单与计价表
工程名称：延寿生活垃圾转运站升级改造项目 | [6 empty] | 第22页 共24页
序号 | 项目编码 | 项目名称 | 项目特征描述 | 计量单位 | 工程量 | 金 额(元)
[6 empty] | 综合单价 |  | 合价
291 | 031003003002 | 焊接法兰阀门 | (1)法兰 (2)法兰闸阀DN50 | 个 | 1 | 135.09 |  | 135.09
292 | 031003010001 | 软接头(软管) | (1)橡胶软管DN65 (2)法兰 | 个/组 | 1 | 171.82 |  | 171.82
293 | 031003010002 | 软接头(软管) | (1)橡胶软管DN50 (2)法兰 | 个/组 | 1 | 93.74 |  | 93.74
294 | 031003003003 | 焊接法兰阀门 | (1)法兰 (2)Y型过滤器DN50 | 个 | 1 | 168.02 |  | 168.02
295 | 031003003004 | 焊接法兰阀门 | (1)法兰 (2)Y型过滤器DN65 | 个 | 1 | 273.85 |  | 273.85
296 | 031003011001 | 法兰 | (1)碳钢平焊法兰安装(公称直径50mm以内) | 副/片 | 1 | 85.27 |  | 85.27
297 | 031003011002 | 法兰 | (1)碳钢平焊法兰安装(公称直径65mm以内) | 副/片 | 1 | 111.66 |  | 111.66
298 | 040101002001 | 挖沟槽土方 | (1)人工挖沟槽土方(三类土 槽深2m以内) (2)小型挖掘机挖土(小型挖掘机挖槽坑土方 不装车 三类土) | m3 | 30.64 | 6.11 |  | 187.21
299 | 040103001001 | 填方 | (1)槽、坑回填土(人机配合回填碾压) | m3 | 30.64 | 7.72 |  | 236.54
室外消防 | [8 empty] | 分项工程(17安装)
300 | 030901002001 | 消火栓钢管 | (1)沟槽连接 (2)镀锌钢管DN100 | m | 68.47 | 108.08 |  | 7400.24
301 | 030901011001 | 室外消火栓 | (1)SS100室外消火栓 | 套 | 2 | 1324.72 |  | 2649.44
302 | 031201001002 | 管道刷油 | (1)管道刷油(红丹防锈漆 第一遍) (2)管道刷油(沥青漆 第二遍) | m2 | 24.5 | 18.57 |  | 454.97
303 | 031003003005 | 焊接法兰阀门 | (1)法兰 (2)法兰闸阀DN100 | 个 | 3 | 682.69 |  | 2048.07
304 | 031003010003 | 软接头(软管) | (1)橡胶软管DN100 (2)法兰 | 个/组 | 1 | 297.76 |  | 297.76
305 | 031003003006 | 焊接法兰阀门 | (1)法兰 (2)低阻力倒流防止器DN100 | 个 | 1 | 770.67 |  | 770.67
306 | 031003003007 | 焊接法兰阀门 | (1)法兰 (2)Y型过滤器DN100 | 个 | 1 | 529.04 |  | 529.04
307 | 031003011003 | 法兰 | (1)碳钢平焊法兰安装(公称直径100mm以内) | 副/片 | 4 | 162.82 |  | 651.28
308 | 040101002002 | 挖沟槽土方 | (1)人工挖沟槽土方(三类土 槽深2m以内) (2)小型挖掘机挖土(小型挖掘机挖槽坑土方 不装车 三类土) | m3 | 32.275 | 6.11 |  | 197.2
309 | 040103001002 | 填方 | (1)槽、坑回填土(人机配合回填碾压) | m3 | 30.973 | 7.72 |  | 239.11
室外雨水 | [8 empty] | 分项工程(17安装)
310 | 031001006014 | 塑料管 | (1)HDPE双壁波纹管(8kN/㎡)-De200 | m | 41.01 | 77.18 |  | 3165.15
311 | 031001006015 | 塑料管 | (1)HDPE双壁波纹管(8 | m | 84.244 | 127.86 |  | 10771.44
分部分项工程量清单与计价表
工程名称：延寿生活垃圾转运站升级改造项目 | [6 empty] | 第23页 共24页
序号 | 项目编码 | 项目名称 | 项目特征描述 | 计量单位 | 工程量 | 金 额(元)
[6 empty] | 综合单价 |  | 合价
kN/㎡)-De315
312 | 040504003001 | 塑料检查井 | (1)整体井池安装(塑料检查井 井筒直径450mm) (2)井盖、井箅安装(检查井井盖、座 普通铸铁) | 座 | 5 | 1563.33 |  | 7816.65
313 | 040305001001 | 垫层 | (1)垫层 | m3 | 16.483 | 271.74 |  | 4479.09
314 | 040101002003 | 挖沟槽土方 | (1)人工挖沟槽土方(三类土 槽深2m以内) (2)小型挖掘机挖土(小型挖掘机挖槽坑土方 不装车 三类土) (3)小型挖掘机挖土(小型挖掘机挖槽坑土方 装车 三类土) | m3 | 92.68 | 6.82 |  | 632.08
315 | 040103001003 | 填方 | (1)槽、坑回填土(人机配合回填碾压) | m3 | 13.114 | 7.72 |  | 101.24
316 | 040103001004 | 填方 | (1)槽、坑回填砂(人工摊铺机械夯实) | m3 | 47.746 | 236.44 |  | 11289.06
317 | 040103002001 | 余方弃置 | (1)自卸汽车运土(载重10t以外 运距3km以内) | m3 | 74.28 | 11.1 |  | 824.51
室外污水 | [8 empty] | 分项工程(17安装)
318 | 031001006016 | 塑料管 | (1)HDPE双壁波纹管(8kN/㎡)-De200 | m | 37.93 | 77.19 |  | 2927.82
319 | 040504003002 | 塑料检查井 | (1)整体井池安装(塑料检查井 井筒直径450mm) (2)井盖、井箅安装(检查井井盖、座 普通铸铁) | 座 | 7 | 1369.5 |  | 9586.5
320 | 040305001002 | 垫层 | (1)排水垫层 | m3 | 4.552 | 271.74 |  | 1236.96
321 | 040101002004 | 挖沟槽土方 | (1)人工挖沟槽土方(三类土 槽深2m以内) (2)小型挖掘机挖土(小型挖掘机挖槽坑土方 不装车 三类土) (3)小型挖掘机挖土(小型挖掘机挖槽坑土方 装车 三类土) | m3 | 26.948 | 6.74 |  | 181.63
322 | 040103001005 | 填方 | (1)槽、坑回填土(人机配合回填碾压) | m3 | 6.069 | 7.72 |  | 46.85
323 | 040103001006 | 填方 | (1)槽、坑回填砂(人工摊铺机械夯实) | m3 | 10.947 | 236.44 |  | 2588.31
324 | 040103002002 | 余方弃置 | (1)自卸汽车运土(载重10t以外 运距3km以内) | m3 | 19.972 | 11.1 |  | 221.69
单体建筑 | [8 empty] | 单项工程(17房屋建筑与装饰)
暂列金 | [8 empty] | 单位工程(17房屋建筑与装饰)
一般土建 | [8 empty] | 分项工程(17房屋建筑与装饰)
分部分项工程量清单与计价表
工程名称：延寿生活垃圾转运站升级改造项目 | [6 empty] | 第24页 共24页
序号 | 项目编码 | 项目名称 | 项目特征描述 | 计量单位 | 工程量 | 金 额(元)
[6 empty] | 综合单价 |  | 合价
合 计 | [7 empty] | 1661880.61

## 总价措施项目清单与计价表(含分项)
总价措施项目清单与计价表
工程名称：延寿生活垃圾转运站升级改造项目 |  |  |  | 第1页 共2页
序号 | 项 目 名 称 | 计 算 基 础 (元) | 费 率(%) | 金 额(元)
单体建筑
房屋建筑与装饰工程
土石方
1 | 安全文明施工费 | 6910 | 3.58 | 247
2 | 其他总价措施费 | 6910 | 0.35 | 24
3 | 防尘措施费 | 247 | 9.9 | 24
桩基
1 | 安全文明施工费 | 129988 | 0.48 | 624
2 | 其他总价措施费 | 129988 | 0.35 | 455
3 | 防尘措施费 | 624 | 9.9 | 62
一般土建
1 | 安全文明施工费 | 739685 | 3.58 | 26481
2 | 其他总价措施费 | 739685 | 0.35 | 2589
3 | 防尘措施费 | 26481 | 9.9 | 2622
装饰
1 | 安全文明施工费 | 405592 | 3.58 | 14520
2 | 其他总价措施费 | 405592 | 0.35 | 1420
3 | 防尘措施费 | 14520 | 9.9 | 1437
室内拆除
1 | 安全文明施工费 | 99854 | 3.58 | 3575
2 | 其他总价措施费 | 99854 | 0.35 | 349
3 | 防尘措施费 | 3575 | 9.9 | 354
围墙及室外总体道路
一般土建
1 | 安全文明施工费 | 133384 | 0.48 | 640
2 | 其他总价措施费 | 133384 | 0.35 | 467
3 | 防尘措施费 | 640 | 9.9 | 63
总体道路
1 | 安全文明施工费 | 90567 | 0.48 | 435
2 | 其他总价措施费 | 90567 | 0.35 | 317
3 | 防尘措施费 | 435 | 9.9 | 43
室外配套
园林建筑
1 | 安全文明施工费 | 9038 | 2.97 | 268
2 | 其他总价措施费 | 9038 | 0.49 | 44
3 | 防尘措施费 | 268 | 9.9 | 27
绿化种植
1 | 安全文明施工费 | 98300 | 1.81 | 1779
2 | 其他总价措施费 | 98300 | 0.49 | 482
3 | 防尘措施费 | 1779 | 9.9 | 176
安装工程
安装工程（室内）
电气工程
1 | 安全文明施工费 | 68586 | 0.48 | 329
总价措施项目清单与计价表
工程名称：延寿生活垃圾转运站升级改造项目 |  |  |  | 第2页 共2页
序号 | 项 目 名 称 | 计 算 基 础 (元) | 费 率(%) | 金 额(元)
2 | 其他总价措施费 | 68586 | 0.11 | 75
3 | 防尘措施费 | 329 | 9.9 | 33
水卫工程
1 | 安全文明施工费 | 40082 | 0.48 | 192
2 | 其他总价措施费 | 40082 | 0.11 | 44
3 | 防尘措施费 | 192 | 9.9 | 19
弱电工程
1 | 安全文明施工费 | 14766 | 0.48 | 71
2 | 其他总价措施费 | 14766 | 0.11 | 16
3 | 防尘措施费 | 71 | 9.9 | 7
消防
1 | 安全文明施工费 | 910 | 2.14 | 19
2 | 其他总价措施费 | 910 | 0.44 | 4
3 | 防尘措施费 | 19 | 9.9 | 2
安装工程（室外）
室外给水
1 | 安全文明施工费 | 7158 | 0.48 | 34
2 | 其他总价措施费 | 7158 | 0.35 | 25
3 | 防尘措施费 | 34 | 9.9 | 3
室外消防
1 | 安全文明施工费 | 15238 | 0.48 | 73
2 | 其他总价措施费 | 15238 | 0.35 | 53
3 | 防尘措施费 | 73 | 9.9 | 7
室外雨水
1 | 安全文明施工费 | 39079 | 0.48 | 188
2 | 其他总价措施费 | 39079 | 0.35 | 137
3 | 防尘措施费 | 188 | 9.9 | 19
室外污水
1 | 安全文明施工费 | 16790 | 0.48 | 81
2 | 其他总价措施费 | 16790 | 0.35 | 59
3 | 防尘措施费 | 81 | 9.9 | 8
单体建筑
暂列金
一般土建
1 | 安全文明施工费 | 0 | 3.58 | 0
2 | 其他总价措施费 | 0 | 0.35 | 0
3 | 防尘措施费 | 0 | 9.9 | 0
合 计 |  |  |  | 61022

## 单价措施项目清单与计价表
单价措施项目清单与计价表
工程名称：延寿生活垃圾转运站升级改造项目 | [6 empty] | 第1页 共3页
序号 | 项目编码 | 项目名称 | 项目特征描述 | 计量单位 | 工程量 | 金 额(元)
[6 empty] | 综合单价 |  | 合价
单体建筑 | [8 empty] | 单项工程(17房屋建筑与装饰)
房屋建筑与装饰工程 | [8 empty] | 单位工程(17房屋建筑与装饰)
土石方 | [8 empty] | 分项工程(17房屋建筑与装饰)
桩基 | [8 empty] | 分项工程(17房屋建筑与装饰)
一般土建 | [8 empty] | 分项工程(17房屋建筑与装饰)
1 | 011701003001 | 砌筑脚手架 | (1)服务对象:砌筑脚手架 (2)搭设高度:<3.6米 | m2 | 229.18 | 3.55 |  | 813.59
2 | 011701003002 | 砌筑脚手架 | (1)服务对象:砌筑脚手架 (2)搭设高度:>3.6米 | m2 | 268.06 | 10.06 |  | 2696.68
3 | 011701003006 | 砌筑脚手架 | (1)服务对象:砌筑脚手架 (2)搭设高度:>6米 | m2 | 282.75 | 32.44 |  | 9172.41
4 | 011701006001 | 满堂装饰脚手架 | (1)服务对象:天棚和墙面 (2)5.2以内 | m2 | 137.7 | 10.65 |  | 1466.51
5 | 011701006001 | 满堂装饰脚手架 | (1)服务对象:天棚和墙面 (2)5.2~7.8米 | m2 | 219.7 | 45.8 |  | 10062.26
6 | 011702033011 | 垫层模板 | (1)独立基础垫层模板 | m2 | 15 | 82.22 |  | 1233.3
7 | 011702001001 | 基础模板基础类型 | (1)基础类型:独立桩承台 | m2 | 100.8 | 84.14 |  | 8481.31
8 | 011702033011 | 垫层模板 | (1)基础梁垫层模板 | m2 | 9.03 | 82.22 |  | 742.45
9 | 011702001002 | 基础模板 | (1)基础类型:有粱式满堂基础 | m2 | 51.42 | 96.85 |  | 4980.03
10 | 011702002001 | 柱模板 | (1)矩形柱模板 (2)支撑高度：3.6~4.7m (3)C30框架柱加固模板 | m2 | 27.35 | 92.11 |  | 2519.21
11 | 011702014005 | 有梁板模板 | (1)C30二层有梁板加固模板 | m2 | 123.78 | 95.84 |  | 11863.08
12 | 011702014005 | 有梁板模板 | (1)C30三层有梁板加固模板 | m2 | 14.24 | 85.18 |  | 1212.96
13 | 011702002001 | 柱模板 | (1)续建闷顶层框架柱模板 (2)支撑高度：楼板面至顶板面 | m2 | 28.98 | 91.98 |  | 2665.58
14 | 011702014006 | 有梁板模板 | (1)斜屋面 (2)下层楼板面至板底 | m2 | 514.205 | 90 |  | 46278.45
15 | 011702022002 | 天沟、檐沟模板 | (1)挑檐 | m2 | 118.697 | 108.76 |  | 12909.49
16 | 011702006001 | 梁模板 | (1)屋脊 | m2 | 32.108 | 146.92 |  | 4717.31
17 | 011702021001 | 栏板模板 |  | m2
18 | 011702011002 | 墙模板 | (1)屋面女儿墙模板 | m2 | 89.36 | 82.55 |  | 7376.67
19 | 011702023001 | 雨篷、悬挑板、阳台板 | (1)构件类型:空调板、雨披等悬挑板 | m2 | 2.64 | 137.21 |  | 362.23
单价措施项目清单与计价表
工程名称：延寿生活垃圾转运站升级改造项目 | [6 empty] | 第2页 共3页
序号 | 项目编码 | 项目名称 | 项目特征描述 | 计量单位 | 工程量 | 金 额(元)
[6 empty] | 综合单价 |  | 合价
20 | 011702008003 | 圈梁模板 | (1)支撑高度:圈梁高度 | m2 | 58.45 | 77.79 |  | 4546.83
21 | 011702008003 | 圈梁模板 | (1)卫生间反梁 | m2 | 54.408 | 77.79 |  | 4232.4
22 | 011702009003 | 过梁模板 | (1)支撑高度:过梁高度 | m2 | 13.77 | 102.7 |  | 1414.18
23 | 011702025001 | 其他现浇构件模板构件类型:压顶 | (1)构件类型:压顶 | m2 | 4.82 | 79.84 |  | 384.83
24 | 011701002001 | 外脚手架及垂直封闭安全网 | (1)搭设方式:外墙脚手架 (2)搭设高度:30米以内 (3)脚手架材质:脚手架材质根据工程实际情况按照国家现行标准、规范自行确定 (4)安全网材质:阻燃安全网 | m2 | 802.43 | 52.67 |  | 42263.99
25 | 011703001001 | 垂直运输 | (1)建筑物建筑类型及结构形式:框架结构 (2)建筑物檐口高度、层数:12.35m，地上三层 | 项 | 1 | 20087.3 |  | 20087.3
26 | 011705001001 | 大型机械设备进出场及安拆 |  | 项 | 1 | 29019.06 |  | 29019.06
装饰 | [8 empty] | 分项工程(17房屋建筑与装饰)
室内拆除 | [8 empty] | 分项工程(17房屋建筑与装饰)
围墙及室外总体道路 | [8 empty] | 单位工程(17房屋建筑与装饰)
一般土建 | [8 empty] | 分项工程(17房屋建筑与装饰)
27 | 011702033009 | 垫层模板 | (1)构件类型:100mm带形基础垫层 | m2 | 21.84 | 68.52 |  | 1496.48
28 | 011702001008 | 基础模板 | (1)基础类型:独立基础 | m2 | 37.44 | 70.1 |  | 2624.54
29 | 011702005001 | 基础梁模板 | (1)构件形状:矩形 | m2 | 66.24 | 61.01 |  | 4041.3
30 | 011702002003 | 柱模板 | (1)构件形状:矩形柱 | m2 | 85.82 | 76.11 |  | 6531.76
31 | 011705001002 | 大型机械设备进出场及安拆 |  | 项 | 1 | 4997.5 |  | 4997.5
总体道路 | [8 empty] | 分项工程(17房屋建筑与装饰)
室外配套 | [8 empty] | 单位工程(17园林)
园林建筑 | [8 empty] | 分项工程(17园林)
绿化种植 | [8 empty] | 分项工程(17园林)
32 | 050403001002 | 树木支撑架 | (1)临时措施(杉木桩 三脚桩) | 株 | 12 | 100 |  | 1200
安装工程 | [8 empty] | 单项工程(17房屋建筑与装饰)
安装工程（室内） | [8 empty] | 单位工程(17安装)
电气工程 | [8 empty] | 分项工程(17安装)
33 | 031301017001 | 脚手架搭拆 |  | 项 | 1 | 630.82 |  | 630.82
水卫工程 | [8 empty] | 分项工程(17安装)
34 | 031301017002 | 脚手架搭拆 |  | 项 | 1 | 923.38 |  | 923.38
弱电工程 | [8 empty] | 分项工程(17安装)
单价措施项目清单与计价表
工程名称：延寿生活垃圾转运站升级改造项目 | [6 empty] | 第3页 共3页
序号 | 项目编码 | 项目名称 | 项目特征描述 | 计量单位 | 工程量 | 金 额(元)
[6 empty] | 综合单价 |  | 合价
35 | 031301017003 | 脚手架搭拆 |  | 项 | 1 | 97.14 |  | 97.14
消防 | [8 empty] | 分项工程(17安装)
36 | 031301017004 | 脚手架搭拆 |  | 项 | 1 | 0.98 |  | 0.98
安装工程（室外） | [8 empty] | 单位工程(17安装)
室外给水 | [8 empty] | 分项工程(17安装)
室外消防 | [8 empty] | 分项工程(17安装)
室外雨水 | [8 empty] | 分项工程(17安装)
室外污水 | [8 empty] | 分项工程(17安装)
单体建筑 | [8 empty] | 单项工程(17房屋建筑与装饰)
暂列金 | [8 empty] | 单位工程(17房屋建筑与装饰)
一般土建 | [8 empty] | 分项工程(17房屋建筑与装饰)
合 计 | [7 empty] | 254046.01

## 其他项目清单与计价汇总表
其他项目清单与计价汇总表
工程名称：延寿生活垃圾转运站升级改造项目 |  |  | 第1页 共1页
序号 | 项 目 名 称 | 金额(元) | 备注
1 | 暂列金额 | 50000
2 | 专业工程暂估价
3 | 总承包服务费
合 计 |  | 50000 | ——

## 暂列金额明细表
暂列金额明细表
工程名称：延寿生活垃圾转运站升级改造项目 |  |  | 第1页 共1页
序号 | 项 目 名 称 | 金额(元) |  | 备 注
1 | 设计变更和现场签证暂列金额 | 50000
2 | 优质工程增加费
3 | 缩短定额工期增加费
4 | 远程监控系统租赁费
5 | 发包人检测费
6 | 工程噪声超标排污费
7 | 渣土收纳费
8 | 加固工程检测费用
合 计 |  | 50000 |  | ——

## 专业工程暂估价明细表
专业工程暂估价明细表
工程名称：延寿生活垃圾转运站升级改造项目 |  |  | 第1页 共1页
序号 | 项 目 名 称 | 金额(元) |  | 备 注
合 计 |  |  |  | ——

## 总承包服务费计价表
总承包服务费计价表
工程名称：延寿生活垃圾转运站升级改造项目 |  |  |  | 第1页 共1页
序号 | 项 目 名 称 | 计算基础(元) | 费率(%) | 金额(元)
合 计

## 分部分项工程量清单综合单价分析表
分部分项工程量清单综合单价分析表
工程名称：延寿生活垃圾转运站升级改造项目 | [11 empty] | 第1页 共58页
序号 | 项目编码 | 项目名称及特征描述 | 单位 | 工程量 | 综合单价组成(元) | [7 empty] | 综合单价 (元)
[5 empty] | 人工费 | 材料费 | 其中： 设备费 | 施工机具使用费 | 企业管理费 | 利润 | 规费 | 税金
单体建筑 | [13 empty] | 单项工程(17房屋建筑与装饰)
房屋建筑与装饰工程 | [13 empty] | 单位工程(17房屋建筑与装饰)
土石方 | [13 empty] | 分项工程(17房屋建筑与装饰)
1 | 010101002001 | 挖一般土方 (1)土壤类别:详地质勘察报告 (2)挖土深度:2.0米以内 | m3 | 540 | 1.92 |  |  | 2.26 | 0.29 | 0.27 |  | 0.43 | 5.17
1.1 | 10101006T | 人工挖一般土方(三类土 基深2m以内) 人工辅助机械开挖不超过总挖方量5% | m3 | 27 | 31.58 |  |  |  | 2.15 | 2.02 |  | 3.22 | 38.97
1.2 | 10101049 | 挖掘机挖一般土方(不装车 三类土) | m3 | 513 | 0.36 |  |  | 2.38 | 0.19 | 0.18 |  | 0.28 | 3.39
2 | 010103001002 | 回填方 (1)密实度要求:0.94 (2)填方材料品种:原土回填 | m3 | 423.25 | 5.29 |  |  | 2.59 | 0.54 | 0.51 |  | 0.8 | 9.73
2.1 | 10101103 | 回填工程(填土机械夯实 槽坑) | m3 | 423.25 | 5.29 |  |  | 2.59 | 0.54 | 0.51 |  | 0.8 | 9.73
桩基 | [13 empty] | 分项工程(17房屋建筑与装饰)
3 | 010301001001 | 预制钢筋混凝土方桩 (1)送桩深度、桩长:桩长暂按12m (2)桩截面:300*300预制锚杆方桩 (3)沉桩方法:静压 (4)接桩方式:硫磺胶泥接桩法 (5)混凝土强度等级:C30 (6)试验桩3根 | m | 36 | 51.66 | 105.6 |  | 19.2 | 12 | 11.31 |  | 17.99 | 217.76
3.1 | BC01T | 预制钢筋混凝土方桩 | m | 36 |  | 98.49 |  |  | 6.7 | 6.31 |  | 10.04 | 121.54
3.2 | 10103010T | 压预制方桩(桩截面300mm×300mm 桩深12m以内) 打试验桩 | m |  | 10.63 | 1.67 |  | 26.36 | 2.63 | 2.48 |  | 3.94 | 47.71
3.3 | 10103038T | 锚杆静压桩(压桩 边长300mm以内) | m | 36 | 46.01 | 0.75 |  | 17.49 | 4.37 | 4.12 |  | 6.55 | 79.29
3.4 | 10103040T | 锚杆静压桩(硫磺胶泥接桩) | m2 | 0.81 | 148.88 | 94.49 |  | 69.91 | 21.3 | 20.07 |  | 31.92 | 386.57
3.5 | 10103035 | 管桩桩尖焊接 | 个 |  | 20.04 | 202.41 |  | 2.59 | 15.3 | 14.42 |  | 22.93 | 277.69
3.6 | 10103010T | 压预制方桩(桩截面300mm×300mm 桩深12m以内) 送桩深度2m以内 打试验桩 | m |  | 11.16 | 1.67 |  | 27.67 | 2.75 | 2.6 |  | 4.13 | 49.98
3.7 | 10103039 | 锚杆静压桩(封桩) | m3 | 0.135 | 394.7 | 519.89 |  | 2.05 | 62.33 | 58.74 |  | 93.39 | 1131.1
分部分项工程量清单综合单价分析表
工程名称：延寿生活垃圾转运站升级改造项目 | [11 empty] | 第2页 共58页
序号 | 项目编码 | 项目名称及特征描述 | 单位 | 工程量 | 综合单价组成(元) | [7 empty] | 综合单价 (元)
[5 empty] | 人工费 | 材料费 | 其中： 设备费 | 施工机具使用费 | 企业管理费 | 利润 | 规费 | 税金
3.8 | 10105126 | 铁件、螺栓(预埋铁件安装) | t | 0.015 | 1976.27 | 5472.56 |  | 315.42 | 527.97 | 497.53 |  | 791.08 | 9580.83
4 | 010301001001 | 预制钢筋混凝土方桩 (1)送桩深度、桩长:桩长暂按12m (2)桩截面:300*300预制锚杆方桩 (3)沉桩方法:锚杆静压 (4)接桩方式:硫磺胶泥接桩法 (5)混凝土强度等级:C30 (6)数量:57根 | m | 684 | 28.66 | 105.6 |  | 10.46 | 9.84 | 9.27 |  | 14.75 | 178.58
4.1 | BC01T | 预制钢筋混凝土方桩 | m | 684 |  | 98.49 |  |  | 6.7 | 6.31 |  | 10.04 | 121.54
4.2 | 10103010T | 压预制方桩(桩截面300mm×300mm 桩深12m以内) 送桩深度2m以内 | m |  | 5.58 | 1.67 |  | 13.84 | 1.43 | 1.35 |  | 2.15 | 26.02
4.3 | 10103038 | 锚杆静压桩(压桩 边长300mm以内) | m | 684 | 23.01 | 0.75 |  | 8.75 | 2.21 | 2.08 |  | 3.31 | 40.11
4.4 | 10103010 | 压预制方桩(桩截面300mm×300mm 桩深12m以内) | m |  | 5.31 | 1.67 |  | 13.18 | 1.37 | 1.29 |  | 2.05 | 24.87
4.5 | 10103040 | 锚杆静压桩(硫磺胶泥接桩) | m2 | 15.39 | 148.88 | 94.49 |  | 69.91 | 21.3 | 20.07 |  | 31.92 | 386.57
4.6 | 10103035 | 管桩桩尖焊接 | 个 |  | 20.04 | 202.41 |  | 2.59 | 15.3 | 14.42 |  | 22.93 | 277.69
4.7 | 10105126 | 铁件、螺栓(预埋铁件安装) | t | 0.285 | 1976.27 | 5472.56 |  | 315.42 | 527.97 | 497.53 |  | 791.08 | 9580.83
4.8 | 10103039 | 锚杆静压桩(封桩) | m3 | 2.565 | 394.7 | 519.89 |  | 2.05 | 62.33 | 58.74 |  | 93.39 | 1131.1
一般土建 | [13 empty] | 分项工程(17房屋建筑与装饰)
5 | 010501001001 | 垫层 (1)混凝土种类:非泵送商品混凝土 (2)混凝土强度等级:C15 (3)独立基础垫层 | m3 | 4.32 | 119.72 | 378.46 |  |  | 33.88 | 31.92 |  | 50.76 | 614.74
5.1 | 10105001T | 基础(C15预拌非泵送普通混凝土 垫层) | m3 | 4.32 | 104.73 | 378.46 |  |  | 32.86 | 30.96 |  | 49.23 | 596.24
5.2 | 10105057 | 混凝土调整费(非泵送调整费) | m3 | 4.32 | 14.99 |  |  |  | 1.02 | 0.96 |  | 1.53 | 18.5
6 | 010501005001 | 桩承台基础 (1)混凝土种类:泵送商品混凝土 (2)混凝土强度等级:C30 (3)C30承台加固 | m3 | 23.52 | 31.36 | 454.69 |  |  | 33.05 | 31.15 |  | 49.52 | 599.77
6.1 | 10105003T | C30预拌非泵送普通混凝土(独立基础) | m3 |  | 31.36 | 423.98 |  |  | 30.96 | 29.18 |  | 46.39 | 561.87
分部分项工程量清单综合单价分析表
工程名称：延寿生活垃圾转运站升级改造项目 | [11 empty] | 第3页 共58页
序号 | 项目编码 | 项目名称及特征描述 | 单位 | 工程量 | 综合单价组成(元) | [7 empty] | 综合单价 (元)
[5 empty] | 人工费 | 材料费 | 其中： 设备费 | 施工机具使用费 | 企业管理费 | 利润 | 规费 | 税金
6.2 | 10105057 | 混凝土调整费(非泵送调整费) | m3 |  | 14.99 |  |  |  | 1.02 | 0.96 |  | 1.53 | 18.5
6.3 | 10105003T | C30预拌泵送普通混凝土(独立基础) | m3 | 23.52 | 31.36 | 454.69 |  |  | 33.05 | 31.15 |  | 49.52 | 599.77
7 | 011108004001 | 水泥砂浆零星项目 (1)新旧承台交接处原混凝土存在的缺陷清理至密实部位,并将表面凿毛或打成沟槽,沟槽深度不宜小于6mm,同时应除去浮渣、尘土。 (2)交接处的原有混凝土表面应冲洗干净,浇注混凝土前,原混凝土表面应以水泥浆等界面剂进行处理。 | m2 | 33.6 | 2.49 | 1.71 |  |  | 0.29 | 0.27 |  | 0.43 | 5.19
7.1 | 10112060 | 界面剂、铺网(混凝土界面处理剂1.5mm厚) | m2 | 33.6 | 2.49 | 1.71 |  |  | 0.29 | 0.27 |  | 0.43 | 5.19
8 | 010501001001 | 垫层 (1)混凝土种类:非泵送商品混凝土 (2)混凝土强度等级:C15 (3)基础梁垫层 | m3 | 1.502 | 119.72 | 378.46 |  |  | 33.88 | 31.92 |  | 50.76 | 614.74
8.1 | 10105001T | 基础(C15预拌非泵送普通混凝土 垫层) | m3 | 1.502 | 104.73 | 378.46 |  |  | 32.86 | 30.96 |  | 49.23 | 596.24
8.2 | 10105057 | 混凝土调整费(非泵送调整费) | m3 | 1.502 | 14.99 |  |  |  | 1.02 | 0.96 |  | 1.53 | 18.5
9 | 010501004001 | 满堂基础 (1)混凝土种类:泵送商品混凝土 (2)混凝土强度等级:C30，P6抗渗 | m3 | 27.89 | 36.7 | 479.86 |  | 0.08 | 35.13 | 33.11 |  | 52.64 | 637.52
9.1 | 10105006T | C30预拌非泵送抗渗混凝土(有梁式满堂基础) | m3 |  | 36.7 | 449.15 |  | 0.08 | 33.04 | 31.14 |  | 49.51 | 599.62
9.2 | 10105006T | C30预拌泵送抗渗混凝土(有梁式满堂基础) | m3 | 27.89 | 36.7 | 479.86 |  | 0.08 | 35.13 | 33.11 |  | 52.64 | 637.52
9.3 | 10105057 | 混凝土调整费(非泵送调整费) | m3 |  | 14.99 |  |  |  | 1.02 | 0.96 |  | 1.53 | 18.5
10 | 010502001001 | 矩形柱 (1)混凝土种类:泵送商品混凝土 (2)混凝土强度等级:C30 (3)C30框架柱加固 | m3 | 1.84 | 48.44 | 449.05 |  |  | 33.83 | 31.88 |  | 50.69 | 613.89
10.1 | 10105011T | C30预拌非泵送普通混凝土(独立矩形柱) | m3 |  | 48.44 | 420.04 |  |  | 31.86 | 30.02 |  | 47.73 | 578.09
10.2 | 10105057 | 混凝土调整费(非泵送调整费) | m3 |  | 14.99 |  |  |  | 1.02 | 0.96 |  | 1.53 | 18.5
10.3 | 10105011T | C30预拌泵送普通混凝土(独立矩形柱) | m3 | 1.84 | 48.44 | 449.05 |  |  | 33.83 | 31.88 |  | 50.69 | 613.89
11 | 010505001001 | 有梁板 (1)混凝土种类:泵送商品混凝土 | m3 | 6.581 | 32.68 | 456.5 |  | 0.24 | 33.28 | 31.36 |  | 49.87 | 603.93
分部分项工程量清单综合单价分析表
工程名称：延寿生活垃圾转运站升级改造项目 | [11 empty] | 第4页 共58页
序号 | 项目编码 | 项目名称及特征描述 | 单位 | 工程量 | 综合单价组成(元) | [7 empty] | 综合单价 (元)
[5 empty] | 人工费 | 材料费 | 其中： 设备费 | 施工机具使用费 | 企业管理费 | 利润 | 规费 | 税金
(2)混凝土强度等级:C30 (3)C30二层有梁板加固
11.1 | 10105024T | C30预拌非泵送普通混凝土(有梁板) | m3 |  | 32.68 | 425.8 |  | 0.24 | 31.19 | 29.39 |  | 46.74 | 566.04
11.2 | 10105024T | C30预拌泵送普通混凝土(有梁板) | m3 | 6.581 | 32.68 | 456.5 |  | 0.24 | 33.28 | 31.36 |  | 49.87 | 603.93
11.3 | 10105057 | 混凝土调整费(非泵送调整费) | m3 |  | 14.99 |  |  |  | 1.02 | 0.96 |  | 1.53 | 18.5
12 | 010505001001 | 有梁板 (1)混凝土种类:泵送商品混凝土 (2)混凝土强度等级:C30 (3)C30三层有梁板加固 | m3 | 1.18 | 32.68 | 456.5 |  | 0.24 | 33.28 | 31.36 |  | 49.87 | 603.93
12.1 | 10105024T | C30预拌非泵送普通混凝土(有梁板) | m3 |  | 32.68 | 425.8 |  | 0.24 | 31.19 | 29.39 |  | 46.74 | 566.04
12.2 | 10105024T | C30预拌泵送普通混凝土(有梁板) | m3 | 1.18 | 32.68 | 456.5 |  | 0.24 | 33.28 | 31.36 |  | 49.87 | 603.93
12.3 | 10105057 | 混凝土调整费(非泵送调整费) | m3 |  | 14.99 |  |  |  | 1.02 | 0.96 |  | 1.53 | 18.5
13 | 010502001001 | 矩形柱 (1)混凝土种类:泵送商品混凝土 (2)混凝土强度等级:C30 | m3 | 3.1 | 48.44 | 449.05 |  |  | 33.83 | 31.88 |  | 50.69 | 613.89
13.1 | 10105011T | C30预拌非泵送普通混凝土(独立矩形柱) | m3 |  | 48.44 | 420.04 |  |  | 31.86 | 30.02 |  | 47.73 | 578.09
13.2 | 10105057 | 混凝土调整费(非泵送调整费) | m3 |  | 14.99 |  |  |  | 1.02 | 0.96 |  | 1.53 | 18.5
13.3 | 10105011T | C30预拌泵送普通混凝土(独立矩形柱) | m3 | 3.1 | 48.44 | 449.05 |  |  | 33.83 | 31.88 |  | 50.69 | 613.89
14 | 010505001001 | 有梁板 (1)混凝土种类:泵送商品混凝土 (2)混凝土强度等级:C30，P6抗渗 (3)续建坡屋面层有梁板C30 | m3 | 63.243 | 41.23 | 484.16 |  | 0.42 | 35.76 | 33.69 |  | 53.57 | 648.83
14.1 | 10105027T | C30预拌非泵送抗渗混凝土(斜板、坡屋面板) | m3 |  | 41.23 | 453.46 |  | 0.42 | 33.67 | 31.73 |  | 50.45 | 610.96
14.2 | 10105057 | 混凝土调整费(非泵送调整费) | m3 |  | 14.99 |  |  |  | 1.02 | 0.96 |  | 1.53 | 18.5
14.3 | 10105027T | C30预拌泵送抗渗混凝土(斜板、坡屋面板) | m3 | 63.243 | 41.23 | 484.16 |  | 0.42 | 35.76 | 33.69 |  | 53.57 | 648.83
15 | 010505007001 | 天沟（檐沟）、挑檐板 (1)挑檐、垂脊 (2)混凝土种类:泵送商品混凝土 (3)混凝土强度等级:C30 | m3 | 11.525 | 120.18 | 458.96 |  |  | 39.38 | 37.11 |  | 59.01 | 714.64
15.1 | 10105031T | C20预拌非泵送普通混凝土(天沟、挑檐板) | m3 |  | 120.18 | 395.58 |  |  | 35.07 | 33.05 |  | 52.55 | 636.43
分部分项工程量清单综合单价分析表
工程名称：延寿生活垃圾转运站升级改造项目 | [11 empty] | 第5页 共58页
序号 | 项目编码 | 项目名称及特征描述 | 单位 | 工程量 | 综合单价组成(元) | [7 empty] | 综合单价 (元)
[5 empty] | 人工费 | 材料费 | 其中： 设备费 | 施工机具使用费 | 企业管理费 | 利润 | 规费 | 税金
15.2 | 10105031T | C30预拌泵送普通混凝土(天沟、挑檐板) | m3 | 11.525 | 120.18 | 458.96 |  |  | 39.38 | 37.11 |  | 59.01 | 714.64
15.3 | 10105057 | 混凝土调整费(非泵送调整费) | m3 |  | 14.99 |  |  |  | 1.02 | 0.96 |  | 1.53 | 18.5
16 | 010503003001 | 异形梁 (1)屋脊 (2)混凝土种类:泵送商品混凝土 (3)混凝土强度等级:C30 | m3 | 5.018 | 38.61 | 455.86 |  |  | 33.62 | 31.69 |  | 50.38 | 610.16
16.1 | 10105016T | C30预拌泵送普通混凝土(梁) | m3 | 5.018 | 38.61 | 455.86 |  |  | 33.62 | 31.69 |  | 50.38 | 610.16
17 | 010505006001 | 栏板 (1)混凝土种类:非泵送商品混凝土 (2)混凝土强度等级:C20 | m3
17.1 | 10105030T | C20预拌非泵送普通混凝土(栏板) | m3 |  | 71.43 | 391.39 |  |  | 31.47 | 29.66 |  | 47.16 | 571.11
17.2 | 10105057 | 混凝土调整费(非泵送调整费) | m3 |  | 14.99 |  |  |  | 1.02 | 0.96 |  | 1.53 | 18.5
18 | 010504001001 | 直形墙 (1)二层屋面女儿墙 (2)混凝土种类:非泵送商品混凝土 (3)混凝土强度等级:C20 | m3 | 8.94 | 56.68 | 387.75 |  |  | 30.22 | 28.48 |  | 45.28 | 548.41
18.1 | 10105022T | C20预拌非泵送普通混凝土(直形墙100mm以外) | m3 | 8.94 | 41.69 | 387.75 |  |  | 29.2 | 27.52 |  | 43.75 | 529.91
18.2 | 10105057 | 混凝土调整费(非泵送调整费) | m3 | 8.94 | 14.99 |  |  |  | 1.02 | 0.96 |  | 1.53 | 18.5
19 | 010505008001 | 雨篷、悬挑板、阳台板 (1)二层空调板 (2)混凝土种类:非泵送商品混凝土 (3)混凝土强度等级:C20 | m3 | 0.26 | 126.57 | 399.25 |  |  | 35.76 | 33.69 |  | 53.58 | 648.85
19.1 | 10105032T | C20非泵送混凝土(雨篷板) | m3 | 0.26 | 111.58 | 399.25 |  |  | 34.74 | 32.73 |  | 52.05 | 630.35
19.2 | 10105057 | 混凝土调整费(非泵送调整费) | m3 | 0.26 | 14.99 |  |  |  | 1.02 | 0.96 |  | 1.53 | 18.5
20 | 010503004003 | 圈梁 (1)砌体防潮层以下补高 (2)混凝土种类:非泵送商品混凝土 (3)混凝土强度等级:C20 | m3 | 5.55 | 231.87 | 392.69 |  |  | 42.47 | 40.02 |  | 63.63 | 770.68
20.1 | 10105019T | C20非泵送混凝土(圈梁) | m3 |  | 231.87 | 395.66 |  |  | 42.67 | 40.21 |  | 63.94 | 774.35
20.2 | 10105019 | C20非泵送混凝土(圈梁) | m3 | 5.55 | 231.87 | 392.69 |  |  | 42.47 | 40.02 |  | 63.63 | 770.68
分部分项工程量清单综合单价分析表
工程名称：延寿生活垃圾转运站升级改造项目 | [11 empty] | 第6页 共58页
序号 | 项目编码 | 项目名称及特征描述 | 单位 | 工程量 | 综合单价组成(元) | [7 empty] | 综合单价 (元)
[5 empty] | 人工费 | 材料费 | 其中： 设备费 | 施工机具使用费 | 企业管理费 | 利润 | 规费 | 税金
21 | 010503004002 | 圈梁 (1)卫生间及用水房间反梁 (2)混凝土种类:非泵送商品混凝土 (3)混凝土强度等级:C20 | m3 | 5.142 | 231.87 | 392.69 |  |  | 42.47 | 40.02 |  | 63.63 | 770.68
21.1 | 10105019T | C20非泵送混凝土(圈梁) | m3 |  | 231.87 | 395.66 |  |  | 42.67 | 40.21 |  | 63.94 | 774.35
21.2 | 10105019 | C20非泵送混凝土(圈梁) | m3 | 5.142 | 231.87 | 392.69 |  |  | 42.47 | 40.02 |  | 63.63 | 770.68
22 | 010503005001 | 过梁 (1)混凝土种类:非泵送商品混凝土 (2)混凝土强度等级:C20 | m3 | 0.78 | 231.87 | 395.73 |  |  | 42.68 | 40.22 |  | 63.95 | 774.45
22.1 | 10105020T | C20非泵送混凝土(过梁) | m3 |  | 231.87 | 398.7 |  |  | 42.88 | 40.41 |  | 64.25 | 778.11
22.2 | 10105020 | C20非泵送混凝土(过梁) | m3 | 0.78 | 231.87 | 395.73 |  |  | 42.68 | 40.22 |  | 63.95 | 774.45
23 | 010507005002 | 压顶 (1)构件的类型:窗台压顶 (2)混凝土种类:非泵送商品混凝土 (3)混凝土强度等级:C20 | m3 | 0.46 | 194.81 | 395.97 |  |  | 40.17 | 37.86 |  | 60.19 | 729
23.1 | 10105043T | 其他构件(C20非泵送混凝土 扶手、压顶) | m3 |  | 194.81 | 398.94 |  |  | 40.38 | 38.05 |  | 60.5 | 732.68
23.2 | 10105043 | 其他构件(C20非泵送混凝土 扶手、压顶) | m3 | 0.46 | 194.81 | 395.97 |  |  | 40.17 | 37.86 |  | 60.19 | 729
24 | 010516004002 | 建筑植筋 (1)注入式建筑植筋 (2)φ8 (3)15d | 个 | 249 | 2.06 | 0.74 |  | 0.39 | 0.22 | 0.2 |  | 0.32 | 3.93
24.1 | 10105110 | 注入式建筑植筋(深度15d φ8以内) | 个 | 249 | 2.06 | 0.74 |  | 0.39 | 0.22 | 0.2 |  | 0.32 | 3.93
25 | 010516004003 | 建筑植筋 (1)注入式建筑植筋 (2)φ12 (3)15d | 个 | 738 | 2.67 | 2.45 |  | 0.49 | 0.38 | 0.36 |  | 0.57 | 6.92
25.1 | 10105112 | 注入式建筑植筋(深度15d φ14以内) | 个 | 738 | 2.67 | 2.45 |  | 0.49 | 0.38 | 0.36 |  | 0.57 | 6.92
26 | 010516004004 | 建筑植筋 (1)注入式建筑植筋 (2)φ16 (3)35d | 个 | 180 | 7.78 | 5.7 |  | 1.45 | 1.02 | 0.96 |  | 1.52 | 18.43
分部分项工程量清单综合单价分析表
工程名称：延寿生活垃圾转运站升级改造项目 | [11 empty] | 第7页 共58页
序号 | 项目编码 | 项目名称及特征描述 | 单位 | 工程量 | 综合单价组成(元) | [7 empty] | 综合单价 (元)
[5 empty] | 人工费 | 材料费 | 其中： 设备费 | 施工机具使用费 | 企业管理费 | 利润 | 规费 | 税金
26.1 | 10105113T | 注入式建筑植筋(深度15d φ18以内) | 个 | 180 | 7.78 | 5.7 |  | 1.45 | 1.02 | 0.96 |  | 1.52 | 18.43
27 | 010516004005 | 建筑植筋 (1)注入式建筑植筋 (2)φ20 (3)35d | 个 | 240 | 11.73 | 10.22 |  | 2.18 | 1.64 | 1.55 |  | 2.46 | 29.78
27.1 | 10105114T | 注入式建筑植筋(深度15d φ22以内) | 个 | 240 | 11.73 | 10.22 |  | 2.18 | 1.64 | 1.55 |  | 2.46 | 29.78
28 | 010401004001 | 多孔砖墙 (1)砖品种、规格、强度等级:190厚淤泥烧结多孔砖 (2)砂浆强度等级、配合比:M5.0砌筑砂浆 | m3 | 155.35 | 245.18 | 348.06 |  | 3.2 | 40.56 | 38.22 |  | 60.77 | 735.99
28.1 | 10104005T | 多孔砖墙(190mm厚) | m3 | 155.35 | 237.49 | 348.06 |  | 3.2 | 40.04 | 37.73 |  | 59.99 | 726.51
28.2 | 10104023 | 每增0.5m砌筑超高增加费 | m3 | 85.96 | 13.89 |  |  |  | 0.94 | 0.89 |  | 1.41 | 17.13
29 | 011210006001 | 其他隔断 (1)骨架、边框材料种类、规格:双面轻钢龙骨 (2)隔板材料品种、规格、颜色:硅酸钙板隔墙 (3)二层卫生间隔墙 | m2 | 23.279 | 56.03 | 54.41 |  | 0.46 | 7.54 | 7.11 |  | 11.3 | 136.85
29.1 | 10112353 | 其他隔断(双面轻钢龙骨硅酸钙板隔墙) | m2 |  | 56.03 | 52.67 |  | 0.46 | 7.42 | 6.99 |  | 11.12 | 134.69
29.2 | 10112353T | 其他隔断(双面轻钢龙骨硅酸钙板隔墙) | m2 | 23.279 | 56.03 | 54.41 |  | 0.46 | 7.54 | 7.11 |  | 11.3 | 136.85
30 | 040201022001 | 排水沟、截水沟 (1)卫生间内部暗沟，详02J331-76-18，H=250 (2)沟内壁20厚1：3水泥砂浆 (3)1.5厚聚合物水泥基防水涂料 (4)20厚1：3水泥砂浆结合层 (5)防滑地砖 (6)铸铁篦子盖板 | m | 12.8 | 65.04 | 193.05 |  | 0.39 | 17.57 | 16.57 |  | 26.34 | 318.96
30.1 | 10112013 | 内墙面水泥砂浆找平抹灰(砖墙、混凝土墙 9+5mm厚) | m2 |  | 19.77 | 5.53 |  | 0.34 | 1.74 | 1.64 |  | 2.61 | 31.63
30.2 | 10109087T | 涂料防水(聚合物水泥防水涂料1.5mm厚 立面) | m2 |  | 7.41 | 16.43 |  |  | 1.62 | 1.53 |  | 2.43 | 29.42
分部分项工程量清单综合单价分析表
工程名称：延寿生活垃圾转运站升级改造项目 | [11 empty] | 第8页 共58页
序号 | 项目编码 | 项目名称及特征描述 | 单位 | 工程量 | 综合单价组成(元) | [7 empty] | 综合单价 (元)
[5 empty] | 人工费 | 材料费 | 其中： 设备费 | 施工机具使用费 | 企业管理费 | 利润 | 规费 | 税金
30.3 | B002T | 铸铁篦子盖板 | m | 12.8 |  | 159.3 |  |  | 10.83 | 10.21 |  | 16.23 | 196.57
30.4 | 10112078 | 内墙面面砖(每块面积≤0.20m2 水泥砂浆粘贴) | m2 |  | 50.85 | 55.85 |  | 0.12 | 7.26 | 6.84 |  | 10.88 | 131.8
30.5 | 10109070T | 涂料防水(聚合物复合改性沥青防水涂料1.5mm厚 平面) | m2 | 8.96 | 4.07 | 9.53 |  |  | 0.92 | 0.87 |  | 1.39 | 16.78
30.6 | 10111122T | 零星项目地砖(水泥砂浆结合层 不勾缝) | m2 | 8.96 | 88.85 | 38.69 |  | 0.55 | 8.71 | 8.21 |  | 13.05 | 158.06
31 | 040201022001 | 排水沟、截水沟 (1)垃圾转运站室内排水沟，详05J927-1-46-1 (2)沟内壁20厚1：3水泥砂浆 (3)铸铁篦子盖板 | m | 65.7 | 23.41 | 167.28 |  | 0.41 | 12.99 | 12.25 |  | 19.47 | 235.81
31.1 | B002T | 铸铁篦子盖板 | m | 65.7 |  | 159.3 |  |  | 10.83 | 10.21 |  | 16.23 | 196.57
31.2 | 10111119 | 地沟水泥砂浆面层（20mm厚） | m2 | 52.56 | 29.26 | 9.98 |  | 0.51 | 2.7 | 2.55 |  | 4.05 | 49.05
32 | 010507001001 | 散水、坡道 (1)散水，详11J930-散7/A9 (2)20厚1:2.5水泥砂浆面层 (3)素水泥浆一道（内掺建筑胶） (4)60厚C15混凝土 (5)150厚粒径5-32卵石灌M2.5混合砂浆宽出面层100，向外坡3~5% (6)素土夯实 | m2 | 45.4 | 41.52 | 68.84 |  | 1.52 | 7.61 | 7.17 |  | 11.4 | 138.07
32.1 | 10111017 | 水泥砂浆楼地面面层(20mm厚) | m2 | 45.4 | 16.09 | 8.36 |  | 0.46 | 1.69 | 1.6 |  | 2.54 | 30.74
32.2 | 10105041T | 其他构件(沥青砂 散水、坡道) | m2 | 45.4 | 16.81 | 30.88 |  | 0.22 | 3.26 | 3.07 |  | 4.88 | 59.12
32.3 | 10105057 | 混凝土调整费(非泵送调整费) | m3 | 2.73 | 14.99 |  |  |  | 1.02 | 0.96 |  | 1.53 | 18.5
32.4 | 10104077T | 卵石垫层(灌浆) | m3 | 8.215 | 37.15 | 163.61 |  | 4.66 | 13.97 | 13.16 |  | 20.93 | 253.48
32.5 | 10101094 | 原土夯实(人工) | m2 | 54.776 | 0.83 |  |  |  | 0.06 | 0.05 |  | 0.08 | 1.02
33 | 040201022002 | 排水沟、截水沟 (1)室外排水沟,详11J930-14/A11 (2)60厚C20混凝土整浇 (3)30厚粗砂垫层 (4)素土夯实 | m | 73.1 | 3.85 | 19.17 |  |  | 1.57 | 1.47 |  | 2.35 | 28.42
分部分项工程量清单综合单价分析表
工程名称：延寿生活垃圾转运站升级改造项目 | [11 empty] | 第9页 共58页
序号 | 项目编码 | 项目名称及特征描述 | 单位 | 工程量 | 综合单价组成(元) | [7 empty] | 综合单价 (元)
[5 empty] | 人工费 | 材料费 | 其中： 设备费 | 施工机具使用费 | 企业管理费 | 利润 | 规费 | 税金
33.1 | 10105040T | 其他构件(C20预拌非泵送普通混凝土 地沟) | m3 | 3.158 | 74.93 | 395.17 |  |  | 31.97 | 30.12 |  | 47.9 | 580.09
33.2 | 10104069 | 砂垫层 | m3 | 0.83 | 26.61 | 185.05 |  | 0.43 | 14.42 | 13.59 |  | 21.61 | 261.71
33.3 | 10101094 | 原土夯实(人工) | m2 | 27.782 | 0.83 |  |  |  | 0.06 | 0.05 |  | 0.08 | 1.02
34 | 010507001002 | 散水、坡道 (1)垃圾收集间门槛坡道、残疾人坡道，详11J930-坡10/A15 (2)10厚条形无釉防滑砖，1:1砂浆勾缝 (3)20厚1:3干硬性水泥砂浆结合层 (4)素水泥浆一道（内掺建筑胶） (5)100厚C15混凝土 (6)300厚3:7灰土 (7)素土夯实 | m2 | 30.43 | 73.55 | 143.46 |  | 1.11 | 14.83 | 13.96 |  | 22.22 | 269.13
34.1 | 10111045T | (地砖楼地面 水泥砂浆结合层 不勾缝 周长1600mm以内) | m2 | 30.43 | 38.05 | 45.04 |  | 0.46 | 5.68 | 5.35 |  | 8.51 | 103.09
34.2 | 10105041T | 其他构件(沥青砂 散水、坡道) | m2 | 30.43 | 16.81 | 30.95 |  | 0.22 | 3.26 | 3.07 |  | 4.89 | 59.2
34.3 | 10105057 | 混凝土调整费(非泵送调整费) | m3 | 3.054 | 14.99 |  |  |  | 1.02 | 0.96 |  | 1.53 | 18.5
34.4 | 10104068 | 灰土垫层 | m3 | 10.95 | 44.98 | 187.5 |  | 1.2 | 15.89 | 14.97 |  | 23.81 | 288.35
34.5 | 10101094 | 原土夯实(人工) | m2 | 36.516 | 0.83 |  |  |  | 0.06 | 0.05 |  | 0.08 | 1.02
35 | 010607005001 | 砌块墙钢丝网 (1)材料品种、规格:200mm宽镀锌钢丝网 (2)加固方式:外墙不同材料交接处铺设 | m2 | 83.7 | 5.17 | 11.88 |  |  | 1.16 | 1.09 |  | 1.74 | 21.04
35.1 | 10112065T | 界面剂、铺网(挂钢丝网) | m2 | 83.7 | 5.17 | 11.88 |  |  | 1.16 | 1.09 |  | 1.74 | 21.04
36 | 010901001001 | 瓦屋面 (1)坡屋面 (2)20mm块瓦，20mm挂瓦条，20mm顺水条 (3)详节能设计说明 | m2 | 350.013 | 31.59 | 23.76 |  | 0.01 | 3.76 | 3.55 |  | 5.64 | 68.31
36.1 | 10109014T | 普通建筑瓦屋面(粘土瓦 铺在钢筋混凝土屋面上 带挂瓦条 坡度≤25°) | m2 | 350.013 | 31.59 | 23.76 |  | 0.01 | 3.76 | 3.55 |  | 5.64 | 68.31
37 | 010902001002 | 屋面卷材防水 (1)坡屋面 (2)4厚SBS改性沥青防水卷材 (3)详节能设计说明 | m2 | 374.832 | 8.42 | 26.58 |  |  | 2.38 | 2.24 |  | 3.57 | 43.19
分部分项工程量清单综合单价分析表
工程名称：延寿生活垃圾转运站升级改造项目 | [11 empty] | 第10页 共58页
序号 | 项目编码 | 项目名称及特征描述 | 单位 | 工程量 | 综合单价组成(元) | [7 empty] | 综合单价 (元)
[5 empty] | 人工费 | 材料费 | 其中： 设备费 | 施工机具使用费 | 企业管理费 | 利润 | 规费 | 税金
37.1 | 10109045T | 卷材防水(改性沥青卷材 热熔法一层 平面) | m2 | 374.832 | 8.42 | 26.58 |  |  | 2.38 | 2.24 |  | 3.57 | 43.19
38 | 011101003002 | 细石混凝土楼地面 (1)坡屋面找平层 (2)35厚C20细石混凝土 (3)详节能设计说明 | m2 | 350.013 | 17.43 | 14.61 |  |  | 2.18 | 2.05 |  | 3.26 | 39.53
38.1 | 10109098T | C20刚性防水(预拌非泵送普通混凝土35mm厚) | m2 |  | 17.43 | 14.26 |  | 0.4 | 2.18 | 2.06 |  | 3.27 | 39.6
38.2 | 10109098T | C20刚性防水(预拌非泵送细石混凝土35mm厚) | m2 | 350.013 | 17.43 | 14.61 |  |  | 2.18 | 2.05 |  | 3.26 | 39.53
39 | 011001001001 | 保温隔热屋面 (1)坡屋面 (2)65厚XPS保温板 (3)详节能设计说明 | m2 | 350.013 | 2.43 | 28.37 |  |  | 2.09 | 1.97 |  | 3.14 | 38
39.1 | 10110016T | 保温隔热屋面(65厚屋面挤塑板) | m2 | 350.013 | 2.43 | 28.37 |  |  | 2.09 | 1.97 |  | 3.14 | 38
40 | 011101006001 | 平面砂浆找平层 (1)坡屋面找平层 (2)20厚1：3水泥砂浆找平层 (3)详节能设计说明 | m2 | 350.013 | 12.22 | 7.8 |  | 0.46 | 1.39 | 1.31 |  | 2.09 | 25.27
40.1 | 10111002 | 水泥砂浆找平层(在混凝土 或硬基层面上 20mm厚) | m2 | 350.013 | 12.22 | 7.8 |  | 0.46 | 1.39 | 1.31 |  | 2.09 | 25.27
41 | 010902007002 | 屋面天沟、檐沟防水 (1)20厚1：3水泥砂浆找平层 (2)4厚SBS改性沥青防水卷材 | m2 | 50.725 | 37.68 | 36.56 |  | 0.51 | 5.08 | 4.79 |  | 7.62 | 92.24
41.1 | 10111119 | 地沟水泥砂浆面层（20mm厚） | m2 | 50.725 | 29.26 | 9.98 |  | 0.51 | 2.7 | 2.55 |  | 4.05 | 49.05
41.2 | 10109045T | 卷材防水(改性沥青卷材 热熔法一层 平面) | m2 | 50.725 | 8.42 | 26.58 |  |  | 2.38 | 2.24 |  | 3.57 | 43.19
42 | 011101003002 | 细石混凝土楼地面 (1)平屋面 (2)40厚C20细石混凝土找平层 (3)详节能设计说明 | m2
42.1 | 10109098T | C20刚性防水(预拌非泵送普通混凝土40mm厚) | m2 |  | 19.06 | 16.23 |  | 0.46 | 2.43 | 2.29 |  | 3.64 | 44.11
43 | 010902003001 | 屋面刚性防水 (1)平屋面 (2)40厚C20细石混凝土找平层 (3)详节能设计说明 | m2 | 83 | 19.06 | 16.63 |  |  | 2.43 | 2.29 |  | 3.64 | 44.05
分部分项工程量清单综合单价分析表
工程名称：延寿生活垃圾转运站升级改造项目 | [11 empty] | 第11页 共58页
序号 | 项目编码 | 项目名称及特征描述 | 单位 | 工程量 | 综合单价组成(元) | [7 empty] | 综合单价 (元)
[5 empty] | 人工费 | 材料费 | 其中： 设备费 | 施工机具使用费 | 企业管理费 | 利润 | 规费 | 税金
43.1 | 10109098T | C20刚性防水(预拌非泵送细石混凝土40mm厚) | m2 | 83 | 19.06 | 16.63 |  |  | 2.43 | 2.29 |  | 3.64 | 44.05
44 | 011101006003 | 平面砂浆找平层 (1)平屋面 (2)10mm厚低标号水泥砂浆隔离层 (3)详节能设计说明 | m2 | 97.67 | 8.37 | 5.18 |  | 0.26 | 0.94 | 0.89 |  | 1.41 | 17.05
44.1 | 10109100T | 刚性防水(水泥砂浆二次抹压10mm厚) | m2 | 97.67 | 8.37 | 5.18 |  | 0.26 | 0.94 | 0.89 |  | 1.41 | 17.05
45 | 010902001002 | 屋面卷材防水 (1)平屋面 (2)4厚SBS改性沥青防水卷材 (3)详节能设计说明 | m2 | 97.67 | 8.42 | 26.58 |  |  | 2.38 | 2.24 |  | 3.57 | 43.19
45.1 | 10109045T | 卷材防水(改性沥青卷材 热熔法一层 平面) | m2 | 97.67 | 8.42 | 26.58 |  |  | 2.38 | 2.24 |  | 3.57 | 43.19
46 | 011101006001 | 平面砂浆找平层 (1)平屋面 (2)20厚1：3水泥砂浆找平层 (3)详节能设计说明 | m2 | 97.67 | 12.22 | 7.8 |  | 0.46 | 1.39 | 1.31 |  | 2.09 | 25.27
46.1 | 10111002 | 水泥砂浆找平层(在混凝土 或硬基层面上 20mm厚) | m2 | 97.67 | 12.22 | 7.8 |  | 0.46 | 1.39 | 1.31 |  | 2.09 | 25.27
47 | 010501001012 | 垫层 (1)平屋面 (2)最薄30厚轻集料混凝土2%找坡层 (3)详节能设计说明 | m3 | 5.81 | 46.52 | 448.86 |  |  | 33.69 | 31.74 |  | 50.47 | 611.28
47.1 | 10104081 | LC7.5轻骨料混凝土垫层 | m3 |  | 46.52 | 448.86 |  |  | 33.69 | 31.74 |  | 50.47 | 611.28
47.2 | 10104081T | C15LC7.5预拌非泵送细石混凝土垫层 | m3 | 5.81 | 46.52 | 448.86 |  |  | 33.69 | 31.74 |  | 50.47 | 611.28
48 | 011001001001 | 保温隔热屋面 (1)平屋面 (2)75厚XPS保温板 (3)详节能设计说明 | m2 | 83 | 2.43 | 32.43 |  |  | 2.37 | 2.23 |  | 3.55 | 43.01
48.1 | 10110016T | 保温隔热屋面(75厚屋面挤塑板) | m2 | 83 | 2.43 | 32.43 |  |  | 2.37 | 2.23 |  | 3.55 | 43.01
|  | 分部小计 |  | 4391.639
49 | 010515001004 | 现浇构件钢筋 (1)钢筋种类、规格:HPB300(直径6mm) | t | 0.027 | 1174.46 | 3935.5 |  | 19.58 | 348.81 | 328.7 |  | 522.63 | 6329.63
分部分项工程量清单综合单价分析表
工程名称：延寿生活垃圾转运站升级改造项目 | [11 empty] | 第12页 共58页
序号 | 项目编码 | 项目名称及特征描述 | 单位 | 工程量 | 综合单价组成(元) | [7 empty] | 综合单价 (元)
[5 empty] | 人工费 | 材料费 | 其中： 设备费 | 施工机具使用费 | 企业管理费 | 利润 | 规费 | 税金
49.1 | 10105065T | 现浇构件圆钢筋HPB300以内(直径6mm) | t | 0.027 | 1174.46 | 3935.5 |  | 19.58 | 348.81 | 328.7 |  | 522.63 | 6329.68
50 | 010515001004 | 现浇构件钢筋 (1)钢筋种类、规格:HPB300(直径8mm) | t | 0.017 | 1174.46 | 3780.46 |  | 19.58 | 338.27 | 318.77 |  | 506.84 | 6138.24
50.1 | 10105065T | 现浇构件圆钢筋HPB300以内(直径8mm) | t | 0.017 | 1174.46 | 3780.46 |  | 19.58 | 338.27 | 318.77 |  | 506.84 | 6138.38
51 | 010515001005 | 现浇构件钢筋 (1)钢筋种类、规格:HRB400(直径6mm) | t | 0.006 | 976.41 | 4132.9 |  | 19.49 | 348.76 | 328.65 |  | 522.56 | 6328.33
51.1 | 10105067T | 现浇构件带肋钢筋HRB400以内(直径6mm) | t | 0.006 | 976.41 | 4132.9 |  | 19.49 | 348.76 | 328.65 |  | 522.56 | 6328.77
52 | 010515001034 | 现浇构件钢筋 (1)HRB400(直径8mm) | t | 1.457 | 976.41 | 3810.58 |  | 19.49 | 326.84 | 308 |  | 489.72 | 5931.04
52.1 | 10105067T | 现浇构件带肋钢筋HRB400以内(直径8mm) | t | 1.457 | 976.41 | 3810.58 |  | 19.49 | 326.84 | 308 |  | 489.72 | 5931.04
53 | 010515001035 | 现浇构件钢筋 (1)HRB400(直径10mm) | t | 2.552 | 976.41 | 3810.58 |  | 19.49 | 326.84 | 308 |  | 489.72 | 5931.04
53.1 | 10105067 | 现浇构件带肋钢筋HRB400以内(直径10mm) | t | 2.552 | 976.41 | 3810.58 |  | 19.49 | 326.84 | 308 |  | 489.72 | 5931.04
54 | 010515001006 | 现浇构件钢筋 (1)钢筋种类、规格:HRB400(直径12mm) | t | 0.192 | 776.07 | 3838.72 |  | 59.55 | 317.86 | 299.53 |  | 476.26 | 5767.97
54.1 | 10105068T | 现浇构件带肋钢筋HRB400以内(直径12mm) | t | 0.192 | 776.07 | 3838.72 |  | 59.55 | 317.86 | 299.53 |  | 476.26 | 5767.99
55 | 010515001036 | 现浇构件钢筋 (1)钢筋种类、规格:HRB400(直径14mm) | t | 0.231 | 776.07 | 3749.55 |  | 59.55 | 311.79 | 293.82 |  | 467.17 | 5657.97
55.1 | 10105068T | 现浇构件带肋钢筋HRB400以内(直径14mm) | t | 0.231 | 776.07 | 3749.55 |  | 59.55 | 311.79 | 293.82 |  | 467.17 | 5657.95
56 | 010515001037 | 现浇构件钢筋 (1)钢筋种类、规格:HRB400(直径16mm) | t | 0.768 | 776.07 | 3697.27 |  | 59.55 | 308.24 | 290.47 |  | 461.84 | 5593.44
56.1 | 10105068T | 现浇构件带肋钢筋HRB400以内(直径16mm) | t | 0.768 | 776.07 | 3697.27 |  | 59.55 | 308.24 | 290.47 |  | 461.84 | 5593.44
57 | 010515001038 | 现浇构件钢筋 (1)钢筋种类、规格:HRB400(直径18mm) | t | 0.823 | 776.07 | 3697.27 |  | 59.55 | 308.24 | 290.47 |  | 461.84 | 5593.44
57.1 | 10105068T | 现浇构件带肋钢筋HRB400以内(直径18mm) | t | 0.823 | 776.07 | 3697.27 |  | 59.55 | 308.24 | 290.47 |  | 461.84 | 5593.44
58 | 010515001007 | 现浇构件钢筋 (1)钢筋种类、规格:HRB400(直径20mm) | t | 0.366 | 575.83 | 3676.51 |  | 48.48 | 292.46 | 275.6 |  | 438.2 | 5307.08
58.1 | 10105069T | 现浇构件带肋钢筋HRB400以内(直径20mm) | t | 0.366 | 575.83 | 3676.51 |  | 48.48 | 292.46 | 275.6 |  | 438.2 | 5307.08
59 | 010515001039 | 现浇构件钢筋 | t | 0.485 | 575.83 | 3676.51 |  | 48.48 | 292.46 | 275.6 |  | 438.2 | 5307.07
分部分项工程量清单综合单价分析表
工程名称：延寿生活垃圾转运站升级改造项目 | [11 empty] | 第13页 共58页
序号 | 项目编码 | 项目名称及特征描述 | 单位 | 工程量 | 综合单价组成(元) | [7 empty] | 综合单价 (元)
[5 empty] | 人工费 | 材料费 | 其中： 设备费 | 施工机具使用费 | 企业管理费 | 利润 | 规费 | 税金
(1)HRB400(直径22mm)
59.1 | 10105069T | 现浇构件带肋钢筋HRB400以内(直径22mm) | t | 0.485 | 575.83 | 3676.51 |  | 48.48 | 292.46 | 275.6 |  | 438.2 | 5307.08
60 | 010515001009 | 现浇构件钢筋 (1)斜构件 (2)钢筋种类、规格:HRB400(直径6mm) | t | 0.097 | 1171.7 | 4132.9 |  | 19.49 | 362.04 | 341.17 |  | 542.46 | 6569.79
60.1 | 10105067T | 现浇构件带肋钢筋HRB400以内(直径6mm) | t | 0.097 | 1171.7 | 4132.9 |  | 19.49 | 362.04 | 341.17 |  | 542.46 | 6569.76
61 | 010515001041 | 现浇构件钢筋 (1)斜构件 (2)钢筋种类、规格:HRB400(直径8mm) | t | 8.385 | 1171.7 | 3810.58 |  | 19.49 | 340.12 | 320.51 |  | 509.62 | 6172.02
61.1 | 10105067T | 现浇构件带肋钢筋HRB400以内(直径8mm) | t | 8.385 | 1171.7 | 3810.58 |  | 19.49 | 340.12 | 320.51 |  | 509.62 | 6172.02
62 | 010515001042 | 现浇构件钢筋 (1)斜构件 (2)钢筋种类、规格:HRB400(直径10mm) | t | 0.127 | 1171.7 | 3810.58 |  | 19.49 | 340.12 | 320.51 |  | 509.62 | 6172.05
62.1 | 10105067T | 现浇构件带肋钢筋HRB400以内(直径10mm) | t | 0.127 | 1171.7 | 3810.58 |  | 19.49 | 340.12 | 320.51 |  | 509.62 | 6172.02
63 | 010515001010 | 现浇构件钢筋 (1)斜构件 (2)钢筋种类、规格:HRB400(直径12mm) | t | 0.362 | 931.29 | 3838.72 |  | 59.55 | 328.41 | 309.48 |  | 492.07 | 5959.53
63.1 | 10105068T | 现浇构件带肋钢筋HRB400以内(直径12mm) | t | 0.362 | 931.29 | 3838.72 |  | 59.55 | 328.41 | 309.48 |  | 492.07 | 5959.52
64 | 010515001010 | 现浇构件钢筋 (1)斜构件 (2)钢筋种类、规格:HRB400(直径14mm) | t | 0.062 | 931.29 | 3749.55 |  | 59.55 | 322.35 | 303.76 |  | 482.99 | 5849.52
64.1 | 10105068T | 现浇构件带肋钢筋HRB400以内(直径14mm) | t | 0.062 | 931.29 | 3749.55 |  | 59.55 | 322.35 | 303.76 |  | 482.99 | 5849.49
65 | 010515001043 | 现浇构件钢筋 (1)斜构件 (2)钢筋种类、规格:HRB400(直径16mm) | t | 1.604 | 931.29 | 3697.27 |  | 59.55 | 318.79 | 300.41 |  | 477.66 | 5784.97
65.1 | 10105068T | 现浇构件带肋钢筋HRB400以内(直径16mm) | t | 1.604 | 931.29 | 3697.27 |  | 59.55 | 318.79 | 300.41 |  | 477.66 | 5784.97
66 | 010515001044 | 现浇构件钢筋 (1)斜构件 (2)钢筋种类、规格:HRB400(直径18mm) | t | 1.091 | 931.29 | 3697.27 |  | 59.55 | 318.79 | 300.41 |  | 477.66 | 5784.97
66.1 | 10105068T | 现浇构件带肋钢筋HRB400以内(直径18mm) | t | 1.091 | 931.29 | 3697.27 |  | 59.55 | 318.79 | 300.41 |  | 477.66 | 5784.97
分部分项工程量清单综合单价分析表
工程名称：延寿生活垃圾转运站升级改造项目 | [11 empty] | 第14页 共58页
序号 | 项目编码 | 项目名称及特征描述 | 单位 | 工程量 | 综合单价组成(元) | [7 empty] | 综合单价 (元)
[5 empty] | 人工费 | 材料费 | 其中： 设备费 | 施工机具使用费 | 企业管理费 | 利润 | 规费 | 税金
67 | 010515001011 | 现浇构件钢筋 (1)斜构件 (2)钢筋种类、规格:HRB400(直径20mm) | t | 0.534 | 691 | 3676.51 |  | 48.48 | 300.29 | 282.98 |  | 449.93 | 5449.19
67.1 | 10105069T | 现浇构件带肋钢筋HRB400以内(直径20mm) | t | 0.534 | 691 | 3676.51 |  | 48.48 | 300.29 | 282.98 |  | 449.93 | 5449.19
68 | 010515001045 | 现浇构件钢筋 (1)斜构件 (2)钢筋种类、规格:HRB400(直径22mm) | t | 0.53 | 691 | 3676.51 |  | 48.48 | 300.29 | 282.98 |  | 449.93 | 5449.19
68.1 | 10105069T | 现浇构件带肋钢筋HRB400以内(直径22mm) | t | 0.53 | 691 | 3676.51 |  | 48.48 | 300.29 | 282.98 |  | 449.93 | 5449.19
69 | 010515001046 | 现浇构件钢筋 (1)斜构件 (2)钢筋种类、规格:HRB400(直径25mm) | t | 0.946 | 691 | 3676.51 |  | 48.48 | 300.29 | 282.98 |  | 449.93 | 5449.19
69.1 | 10105069T | 现浇构件带肋钢筋HRB400以内(直径25mm) | t | 0.946 | 691 | 3676.51 |  | 48.48 | 300.29 | 282.98 |  | 449.93 | 5449.19
70 | 010516006001 | 电渣压力焊接 (1)规格:Φ16、Φ18、Φ20 | 个 | 78 | 7.42 | 0.35 |  | 2 | 0.66 | 0.62 |  | 0.99 | 12.04
70.1 | 10105108 | 电渣压力焊接φ≤18 | 个 | 78 | 3.4 | 0.12 |  | 0.92 | 0.3 | 0.28 |  | 0.45 | 5.47
70.2 | 10105109 | 电渣压力焊接φ≤32 | 个 | 78 | 4.02 | 0.23 |  | 1.08 | 0.36 | 0.34 |  | 0.54 | 6.57
71 | 010516003001 | 机械连接 (1)螺纹套筒种类:直螺纹连接 (2)规格:Φ22、Φ25 | 个 | 110 | 11 | 4.35 |  | 9.04 | 1.66 | 1.57 |  | 2.48 | 30.1
71.1 | 10105103 | 钢筋直螺纹连接(φ22) | 个 | 110 | 5.5 | 2.08 |  | 4.52 | 0.82 | 0.78 |  | 1.23 | 14.93
71.2 | 10105104 | 钢筋直螺纹连接(φ25) | 个 | 110 | 5.5 | 2.27 |  | 4.52 | 0.84 | 0.79 |  | 1.25 | 15.17
|  | 分部小计 |  | 208.662
装饰 | [13 empty] | 分项工程(17房屋建筑与装饰)
门窗工程
72 | 010803001001 | 金属卷帘（闸）门 (1)JLM4256 (2)洞口尺寸:4200*5600 (3)不锈钢卷帘门 (4)电动装置 (5)含五金配件 | 樘 | 3 | 1848.72 | 6100.14 |  | 10.18 | 541.15 | 510 |  | 810.87 | 9821.05
分部分项工程量清单综合单价分析表
工程名称：延寿生活垃圾转运站升级改造项目 | [11 empty] | 第15页 共58页
序号 | 项目编码 | 项目名称及特征描述 | 单位 | 工程量 | 综合单价组成(元) | [7 empty] | 综合单价 (元)
[5 empty] | 人工费 | 材料费 | 其中： 设备费 | 施工机具使用费 | 企业管理费 | 利润 | 规费 | 税金
72.1 | 10108032 | 金属卷帘门(不锈钢卷帘门) | m2 | 70.56 | 73.57 | 212.52 |  | 0.13 | 19.46 | 18.34 |  | 29.16 | 353.18
72.2 | 10108033 | 金属卷帘门(卷帘门电动装置) | 套 | 3 | 118.35 | 1101.67 |  | 7.12 | 83.45 | 78.64 |  | 125.03 | 1514.26
73 | 010802001001 | 金属（塑钢）门 (1)M0821 (2)门框尺寸:800*2100 (3)门框、扇材质:塑钢平开门 (4)含门锁、门碰等五金配件 | m2 | 3.36 | 41.82 | 354.28 |  |  | 26.93 | 25.38 |  | 40.36 | 488.77
73.1 | 10108023 | 塑钢门(塑钢平开门) | m2 | 3.36 | 41.82 | 354.28 |  |  | 26.93 | 25.38 |  | 40.36 | 488.77
74 | 010802001001 | 金属（塑钢）门 (1)M0921 (2)门框尺寸:900*2100 (3)门框、扇材质:塑钢平开门 (4)含门锁、门碰等五金配件 | m2 | 3.78 | 41.82 | 354.28 |  |  | 26.93 | 25.38 |  | 40.36 | 488.77
74.1 | 10108023 | 塑钢门(塑钢平开门) | m2 | 3.78 | 41.82 | 354.28 |  |  | 26.93 | 25.38 |  | 40.36 | 488.77
75 | 010802001001 | 金属（塑钢）门 (1)M1021 (2)门框尺寸:1000*2100 (3)门框、扇材质:塑钢平开门 (4)含门锁、门碰等五金配件 | m2 | 12.6 | 41.82 | 354.28 |  |  | 26.93 | 25.38 |  | 40.36 | 488.77
75.1 | 10108023 | 塑钢门(塑钢平开门) | m2 | 12.6 | 41.82 | 354.28 |  |  | 26.93 | 25.38 |  | 40.36 | 488.77
76 | 010802001001 | 金属（塑钢）门 (1)M1221 (2)门框尺寸:1200*2100 (3)门框、扇材质:塑钢平开门 (4)含门锁、门碰等五金配件 | m2 | 2.52 | 41.82 | 354.28 |  |  | 26.93 | 25.38 |  | 40.36 | 488.77
76.1 | 10108023 | 塑钢门(塑钢平开门) | m2 | 2.52 | 41.82 | 354.28 |  |  | 26.93 | 25.38 |  | 40.36 | 488.77
77 | 010802001001 | 金属（塑钢）门 (1)M2121 (2)门框尺寸:2100*2100 (3)门框、扇材质:塑钢平开门 (4)含门锁、门碰等五金配件 | m2 | 4.41 | 41.82 | 354.28 |  |  | 26.93 | 25.38 |  | 40.36 | 488.77
77.1 | 10108023 | 塑钢门(塑钢平开门) | m2 | 4.41 | 41.82 | 354.28 |  |  | 26.93 | 25.38 |  | 40.36 | 488.77
分部分项工程量清单综合单价分析表
工程名称：延寿生活垃圾转运站升级改造项目 | [11 empty] | 第16页 共58页
序号 | 项目编码 | 项目名称及特征描述 | 单位 | 工程量 | 综合单价组成(元) | [7 empty] | 综合单价 (元)
[5 empty] | 人工费 | 材料费 | 其中： 设备费 | 施工机具使用费 | 企业管理费 | 利润 | 规费 | 税金
78 | 010802003001 | 钢质防火门 (1)FM乙1121 (2)门框尺寸:1100*2100 (3)门框、扇材质:乙级钢制防火门 (4)闭门器、门锁等五金配件 | m2 | 2.31 | 46.39 | 384.83 |  |  | 29.32 | 27.63 |  | 43.94 | 532.11
78.1 | 10108028T | 钢质防火、防盗门(钢质防火门) | m2 | 2.31 | 46.39 | 384.83 |  |  | 29.32 | 27.63 |  | 43.94 | 532.11
79 | 010807001001 | 金属（塑钢、断桥）窗 (1) C0915 (2)铝合金推拉窗：900*1500 (3)玻璃品种、厚度:6高透光单银Low-E+12空气+6透明 | m2 | 1.35 | 68.7 | 324.69 |  | 3.6 | 27 | 25.44 |  | 40.45 | 489.88
79.1 | 10108071T | 铝合金窗(铝合金推拉窗制作) | m2 | 1.35 | 36.82 | 299.73 |  | 3.6 | 23.13 | 21.8 |  | 34.66 | 419.74
79.2 | 10108075 | 铝合金窗(铝合金推拉窗安装) | m2 | 1.35 | 31.88 | 24.96 |  |  | 3.87 | 3.64 |  | 5.79 | 70.14
80 | 010807001001 | 金属（塑钢、断桥）窗 (1)C1215 (2)铝合金推拉窗：1200*1500 (3)玻璃品种、厚度:6高透光单银Low-E+12空气+6透明 | m2 | 1.8 | 68.7 | 324.69 |  | 3.6 | 27 | 25.44 |  | 40.45 | 489.88
80.1 | 10108071T | 铝合金窗(铝合金推拉窗制作) | m2 | 1.8 | 36.82 | 299.73 |  | 3.6 | 23.13 | 21.8 |  | 34.66 | 419.74
80.2 | 10108075 | 铝合金窗(铝合金推拉窗安装) | m2 | 1.8 | 31.88 | 24.96 |  |  | 3.87 | 3.64 |  | 5.79 | 70.14
81 | 010807001001 | 金属（塑钢、断桥）窗 (1)C1515 (2)铝合金推拉窗：1500*1500 (3)玻璃品种、厚度:6高透光单银Low-E+12空气+6透明 | m2 | 4.5 | 68.7 | 324.69 |  | 3.6 | 27 | 25.44 |  | 40.45 | 489.88
81.1 | 10108071T | 铝合金窗(铝合金推拉窗制作) | m2 | 4.5 | 36.82 | 299.73 |  | 3.6 | 23.13 | 21.8 |  | 34.66 | 419.74
81.2 | 10108075 | 铝合金窗(铝合金推拉窗安装) | m2 | 4.5 | 31.88 | 24.96 |  |  | 3.87 | 3.64 |  | 5.79 | 70.14
82 | 010807001001 | 金属（塑钢、断桥）窗 (1)C0921 (2)推拉窗:900*1200 (3)固定窗:900*900 (4)玻璃品种、厚度:6高透光单银Low-E+12空 | m2 | 3.78 | 68.67 | 312.79 |  | 2.94 | 26.14 | 24.63 |  | 39.16 | 474.35
分部分项工程量清单综合单价分析表
工程名称：延寿生活垃圾转运站升级改造项目 | [11 empty] | 第17页 共58页
序号 | 项目编码 | 项目名称及特征描述 | 单位 | 工程量 | 综合单价组成(元) | [7 empty] | 综合单价 (元)
[5 empty] | 人工费 | 材料费 | 其中： 设备费 | 施工机具使用费 | 企业管理费 | 利润 | 规费 | 税金
气+6透明
82.1 | 10108071T | 铝合金窗(铝合金推拉窗制作) | m2 | 2.16 | 36.82 | 299.73 |  | 3.6 | 23.13 | 21.8 |  | 34.66 | 419.74
82.2 | 10108075 | 铝合金窗(铝合金推拉窗安装) | m2 | 2.16 | 31.88 | 24.96 |  |  | 3.87 | 3.64 |  | 5.79 | 70.14
82.3 | 10108072T | 铝合金窗(铝合金固定窗制作) | m2 | 1.62 | 36.82 | 263.35 |  | 2.07 | 20.55 | 19.37 |  | 30.79 | 372.95
82.4 | 10108076 | 铝合金窗(铝合金固定窗安装) | m2 | 1.62 | 31.81 | 33.58 |  |  | 4.45 | 4.19 |  | 6.66 | 80.69
83 | 010807001001 | 金属（塑钢、断桥）窗 (1)C1630 (2)推拉窗:1600*1200 (3)固定窗:1600*1800 (4)玻璃品种、厚度:6高透光单银Low-E+12空气+6透明 | m2 | 9.6 | 68.66 | 308.03 |  | 2.68 | 25.8 | 24.31 |  | 38.65 | 468.14
83.1 | 10108071T | 铝合金窗(铝合金推拉窗制作) | m2 | 3.84 | 36.82 | 299.73 |  | 3.6 | 23.13 | 21.8 |  | 34.66 | 419.74
83.2 | 10108075 | 铝合金窗(铝合金推拉窗安装) | m2 | 3.84 | 31.88 | 24.96 |  |  | 3.87 | 3.64 |  | 5.79 | 70.14
83.3 | 10108072T | 铝合金窗(铝合金固定窗制作) | m2 | 5.76 | 36.82 | 263.35 |  | 2.07 | 20.55 | 19.37 |  | 30.79 | 372.95
83.4 | 10108076 | 铝合金窗(铝合金固定窗安装) | m2 | 5.76 | 31.81 | 33.58 |  |  | 4.45 | 4.19 |  | 6.66 | 80.69
84 | 010807001001 | 金属（塑钢、断桥）窗 (1)C1930 (2)推拉窗:1267*1200 (3)固定窗:1900*1800+633*1200 (4)玻璃品种、厚度:6高透光单银Low-E+12空气+6透明 | m2 | 22.8 | 68.65 | 304.34 |  | 2.48 | 25.53 | 24.06 |  | 38.25 | 463.31
84.1 | 10108071T | 铝合金窗(铝合金推拉窗制作) | m2 | 6.082 | 36.82 | 299.73 |  | 3.6 | 23.13 | 21.8 |  | 34.66 | 419.74
84.2 | 10108075 | 铝合金窗(铝合金推拉窗安装) | m2 | 6.082 | 31.88 | 24.96 |  |  | 3.87 | 3.64 |  | 5.79 | 70.14
84.3 | 10108072T | 铝合金窗(铝合金固定窗制作) | m2 | 16.718 | 36.82 | 263.35 |  | 2.07 | 20.55 | 19.37 |  | 30.79 | 372.95
84.4 | 10108076 | 铝合金窗(铝合金固定窗安装) | m2 | 16.718 | 31.81 | 33.58 |  |  | 4.45 | 4.19 |  | 6.66 | 80.69
85 | 010807001001 | 金属（塑钢、断桥）窗 (1)C2118 (2)推拉窗:2100*1200 (3)固定窗:2100*600 (4)玻璃品种、厚度:6高透光单银Low-E+12空气+6透明 | m2 | 3.78 | 68.68 | 315.44 |  | 3.09 | 26.33 | 24.81 |  | 39.45 | 477.8
分部分项工程量清单综合单价分析表
工程名称：延寿生活垃圾转运站升级改造项目 | [11 empty] | 第18页 共58页
序号 | 项目编码 | 项目名称及特征描述 | 单位 | 工程量 | 综合单价组成(元) | [7 empty] | 综合单价 (元)
[5 empty] | 人工费 | 材料费 | 其中： 设备费 | 施工机具使用费 | 企业管理费 | 利润 | 规费 | 税金
85.1 | 10108071T | 铝合金窗(铝合金推拉窗制作) | m2 | 2.52 | 36.82 | 299.73 |  | 3.6 | 23.13 | 21.8 |  | 34.66 | 419.74
85.2 | 10108075 | 铝合金窗(铝合金推拉窗安装) | m2 | 2.52 | 31.88 | 24.96 |  |  | 3.87 | 3.64 |  | 5.79 | 70.14
85.3 | 10108072T | 铝合金窗(铝合金固定窗制作) | m2 | 1.26 | 36.82 | 263.35 |  | 2.07 | 20.55 | 19.37 |  | 30.79 | 372.95
85.4 | 10108076 | 铝合金窗(铝合金固定窗安装) | m2 | 1.26 | 31.81 | 33.58 |  |  | 4.45 | 4.19 |  | 6.66 | 80.69
86 | 010807001001 | 金属（塑钢、断桥）窗 (1)C2421 (2)推拉窗:2400*1200 (3)固定窗:2400*900 (4)玻璃品种、厚度:6高透光单银Low-E+12空气+6透明 | m2 | 15.12 | 68.67 | 312.79 |  | 2.94 | 26.14 | 24.63 |  | 39.16 | 474.35
86.1 | 10108071T | 铝合金窗(铝合金推拉窗制作) | m2 | 8.64 | 36.82 | 299.73 |  | 3.6 | 23.13 | 21.8 |  | 34.66 | 419.74
86.2 | 10108075 | 铝合金窗(铝合金推拉窗安装) | m2 | 8.64 | 31.88 | 24.96 |  |  | 3.87 | 3.64 |  | 5.79 | 70.14
86.3 | 10108072T | 铝合金窗(铝合金固定窗制作) | m2 | 6.48 | 36.82 | 263.35 |  | 2.07 | 20.55 | 19.37 |  | 30.79 | 372.95
86.4 | 10108076 | 铝合金窗(铝合金固定窗安装) | m2 | 6.48 | 31.81 | 33.58 |  |  | 4.45 | 4.19 |  | 6.66 | 80.69
87 | 010807001001 | 金属（塑钢、断桥）窗 (1)C3125 (2)铝合金固定窗:3100*2500 (3)玻璃品种、厚度:6高透光单银Low-E+12空气+6透明 | m2 | 7.75 | 68.63 | 296.93 |  | 2.07 | 25 | 23.56 |  | 37.45 | 453.64
87.1 | 10108072T | 铝合金窗(铝合金固定窗制作) | m2 | 7.75 | 36.82 | 263.35 |  | 2.07 | 20.55 | 19.37 |  | 30.79 | 372.95
87.2 | 10108076 | 铝合金窗(铝合金固定窗安装) | m2 | 7.75 | 31.81 | 33.58 |  |  | 4.45 | 4.19 |  | 6.66 | 80.69
楼地面工程
01 金刚砂耐磨地坪
88 | 010501001013 | 垫层 (1)卸料平台、垃圾转运站内部，详05J927-1-41-6 (2)60厚1:6水泥焦渣填充层 | m3 | 12.001 | 75.53 | 145.61 |  |  | 15.04 | 14.17 |  | 22.53 | 272.88
88.1 | 10104079 | 炉（矿）渣垫层(水泥石灰拌和) | m3 | 12.001 | 75.53 | 145.61 |  |  | 15.04 | 14.17 |  | 22.53 | 272.88
89 | 011101003001 | 细石混凝土楼地面 (1)卸料平台、垃圾转运站内部，详05J927-1 | m2 | 200.01 | 21 | 34.24 |  | 0.35 | 3.78 | 3.56 |  | 5.66 | 68.59
分部分项工程量清单综合单价分析表
工程名称：延寿生活垃圾转运站升级改造项目 | [11 empty] | 第19页 共58页
序号 | 项目编码 | 项目名称及特征描述 | 单位 | 工程量 | 综合单价组成(元) | [7 empty] | 综合单价 (元)
[5 empty] | 人工费 | 材料费 | 其中： 设备费 | 施工机具使用费 | 企业管理费 | 利润 | 规费 | 税金
-41-6 (2)80厚C30混凝土随打随抹
89.1 | 10111013T | C30预拌非泵送普通混凝土找平层(在硬基层面上 30mm厚) | m2 | 200.01 | 15.76 | 12.79 |  | 0.35 | 1.97 | 1.85 |  | 2.94 | 35.66
89.2 | 10105001T | C30预拌非泵送普通混凝土楼地面(50mm厚) | m3 | 10.001 | 104.73 | 428.97 |  |  | 36.29 | 34.2 |  | 54.38 | 658.57
89.3 | 10111002 | 水泥砂浆找平层(在混凝土 或硬基层面上 20mm厚) | m2 |  | 12.22 | 7.8 |  | 0.46 | 1.39 | 1.31 |  | 2.09 | 25.27
89.4 | 10105127 | 钢筋网片 | t |  | 1395.55 | 3903.7 |  | 147.8 | 370.4 | 349.05 |  | 554.99 | 6721.49
90 | 010515003001 | 钢筋网片 (1)卸料平台、垃圾转运站内部，详05J927-1-41-6 (2)配φ8@200钢筋网 | t | 0.79 | 1395.55 | 3903.7 |  | 147.8 | 370.4 | 349.05 |  | 554.99 | 6721.49
90.1 | 10105127 | 钢筋网片 | t | 0.79 | 1395.55 | 3903.7 |  | 147.8 | 370.4 | 349.05 |  | 554.99 | 6721.49
91 | 011101001003 | 水泥砂浆楼地面 (1)卸料平台、垃圾转运站内部，详05J927-1-41-6 (2)最薄处20厚1：3水泥砂浆找坡 | m2 | 200.01 | 12.22 | 7.8 |  | 0.46 | 1.39 | 1.31 |  | 2.09 | 25.27
91.1 | 10111002 | 水泥砂浆找平层(在混凝土 或硬基层面上 20mm厚) | m2 | 200.01 | 12.22 | 7.8 |  | 0.46 | 1.39 | 1.31 |  | 2.09 | 25.27
92 | 011101005001 | 自流坪楼地面 (1)卸料平台、垃圾转运站内部，详05J927-1-41-6 (2)防尘耐磨高级地坪漆 | m2
92.1 | 10114143T | KCM耐磨漆(地面 一遍) | m2 |  | 19.25 | 2.99 |  |  | 1.51 | 1.43 |  | 2.27 | 27.45
93 | 011101007001 | 金刚砂楼地面 (1)卸料平台、垃圾转运站内部，详05J927-1-41-6 (2)金刚砂耐磨地坪 | m2 | 200.01 | 9.67 | 7.27 |  |  | 1.15 | 1.09 |  | 1.73 | 20.91
93.1 | 10111022 | 金刚砂地面 | m2 | 200.01 | 9.67 | 7.27 |  |  | 1.15 | 1.09 |  | 1.73 | 20.91
94 | 010904002001 | 楼（地）面涂膜防水 (1)卸料平台、垃圾转运站内部，详05J927-1-41-6 | m2 | 200.01 | 12 | 30.5 |  |  | 2.9 | 2.72 |  | 4.34 | 52.46
分部分项工程量清单综合单价分析表
工程名称：延寿生活垃圾转运站升级改造项目 | [11 empty] | 第20页 共58页
序号 | 项目编码 | 项目名称及特征描述 | 单位 | 工程量 | 综合单价组成(元) | [7 empty] | 综合单价 (元)
[5 empty] | 人工费 | 材料费 | 其中： 设备费 | 施工机具使用费 | 企业管理费 | 利润 | 规费 | 税金
(2)1.5厚水泥基聚合物防水涂料防水层
94.1 | 10109082T | 涂料防水(聚氨脂防水涂膜1.5mm厚 平面) | m2 |  | 4.09 | 19.5 |  |  | 1.6 | 1.51 |  | 2.4 | 29.1
94.2 | 10109082T | 涂料防水(聚氨脂防水涂膜1.5mm厚 平面) | m2 |  | 4.09 | 19.5 |  |  | 1.6 | 1.51 |  | 2.4 | 29.1
94.3 | 10109086T | 涂料防水(聚合物水泥防水涂料1.5mm厚 平面) | m2 | 200.01 | 6 | 15.25 |  |  | 1.45 | 1.36 |  | 2.17 | 26.23
94.4 | 10109086T | 涂料防水(聚合物水泥防水涂料1.5mm厚 平面) | m2 | 200.01 | 6 | 15.25 |  |  | 1.45 | 1.36 |  | 2.17 | 26.23
02 花岗石楼面
95 | 011106001001 | 石材楼梯面层 (1)楼梯间梯段，详11J930-楼25/G10 (2)20厚花岗岩石板，干水泥擦缝 (3)30厚1：3干硬性水泥砂浆结合层 (4)水泥浆一道（内掺建筑胶） (5)30宽凸凹槽防滑带（槽深5），详15J403-1-18/e7 | m2 | 12.23 | 88.03 | 126.1 |  | 0.63 | 14.61 | 13.77 |  | 21.88 | 265.01
95.1 | 10111106T | 石材(石板材整体楼梯(水泥砂浆结合层)) | m2 | 12.23 | 71.3 | 124.62 |  | 0.63 | 13.37 | 12.6 |  | 20.03 | 242.55
95.2 | 10111108 | 石材楼梯切割防滑槽 | m | 29.7 | 6.89 | 0.61 |  |  | 0.51 | 0.48 |  | 0.76 | 9.25
96 | 010501001014 | 垫层 (1)楼梯间、管理用房地面，详11J930-G10-地25 (2)60厚C15混凝土垫层 | m3 | 2.165 | 119.72 | 381.43 |  |  | 34.08 | 32.11 |  | 51.06 | 618.4
96.1 | 10105001T | 基础(C15预拌非泵送普通混凝土 垫层) | m3 | 2.165 | 104.73 | 381.43 |  |  | 33.06 | 31.15 |  | 49.53 | 599.9
96.2 | 10105057 | 混凝土调整费(非泵送调整费) | m3 | 2.165 | 14.99 |  |  |  | 1.02 | 0.96 |  | 1.53 | 18.5
97 | 011102001001 | 石材楼地面 (1)楼梯间、管理用房地面，详11J930-G10-楼/地25 (2)20厚花岗岩石板，干水泥擦缝 (3)30厚1：3干硬性水泥砂浆结合层 (4)水泥浆一道（内掺建筑胶） | m2 | 80.9 | 44.79 | 89.84 |  | 0.46 | 9.19 | 8.66 |  | 13.76 | 166.7
97.1 | 10111036T | 石板材楼地面 水泥砂浆结合层 单色 周长3200mm以内 | m2 | 80.9 | 44.79 | 89.84 |  | 0.46 | 9.19 | 8.66 |  | 13.76 | 166.7
分部分项工程量清单综合单价分析表
工程名称：延寿生活垃圾转运站升级改造项目 | [11 empty] | 第21页 共58页
序号 | 项目编码 | 项目名称及特征描述 | 单位 | 工程量 | 综合单价组成(元) | [7 empty] | 综合单价 (元)
[5 empty] | 人工费 | 材料费 | 其中： 设备费 | 施工机具使用费 | 企业管理费 | 利润 | 规费 | 税金
03 砖红色六角形地砖楼地面
98 | 010501001015 | 垫层 (1)门厅、驿站，详11J930-G6-地13 (2)60厚C15混凝土垫层 | m3 | 2.758 | 119.72 | 381.43 |  |  | 34.08 | 32.11 |  | 51.06 | 618.4
98.1 | 10105001T | 基础(C15预拌非泵送普通混凝土 垫层) | m3 | 2.758 | 104.73 | 381.43 |  |  | 33.06 | 31.15 |  | 49.53 | 599.9
98.2 | 10105057 | 混凝土调整费(非泵送调整费) | m3 | 2.758 | 14.99 |  |  |  | 1.02 | 0.96 |  | 1.53 | 18.5
99 | 011102003003 | 块料楼地面 (1)门厅、驿站，详11J930-G6-地13 (2)砖红色六角形地砖楼地面 (3)20厚1：3干硬性水泥砂浆结合层 | m2 | 45.96 | 38.05 | 44.05 |  | 0.46 | 5.61 | 5.29 |  | 8.41 | 101.87
99.1 | 10111045T | (地砖楼地面 水泥砂浆结合层 不勾缝 周长1600mm以内) | m2 | 45.96 | 38.05 | 44.05 |  | 0.46 | 5.61 | 5.29 |  | 8.41 | 101.87
04 防滑铺地砖防水楼面
100 | 010501001016 | 垫层 (1)卫生间、清洁间，详11J930-G7-地16 (2)60厚C15混凝土垫层 | m3 | 3.451 | 119.72 | 381.43 |  |  | 34.08 | 32.11 |  | 51.06 | 618.4
100.1 | 10105001T | 基础(C15预拌非泵送普通混凝土 垫层) | m3 | 3.451 | 104.73 | 381.43 |  |  | 33.06 | 31.15 |  | 49.53 | 599.9
100.2 | 10105057 | 混凝土调整费(非泵送调整费) | m3 | 3.451 | 14.99 |  |  |  | 1.02 | 0.96 |  | 1.53 | 18.5
101 | 011102003002 | 块料楼地面 (1)卫生间、清洁间，详11J930-G7-楼16 (2)300*300防滑地砖，干水泥擦缝 (3)20厚1：3干硬性水泥砂浆结合层 | m2 | 66.27 | 38.05 | 37.57 |  | 0.46 | 5.17 | 4.88 |  | 7.75 | 93.88
101.1 | 10111046T | (地砖楼地面 水泥砂浆结合层 不勾缝 周长3200mm以内) | m2 |  | 39.34 | 62.06 |  | 0.46 | 6.93 | 6.53 |  | 10.38 | 125.7
101.2 | 10111045T | (地砖楼地面 水泥砂浆结合层 不勾缝 周长1600mm以内) | m2 | 66.27 | 38.05 | 37.57 |  | 0.46 | 5.17 | 4.88 |  | 7.75 | 93.88
102 | 011101006002 | 平面砂浆找平层 (1)卫生间、清洁间，详11J930-G7-楼16 (2)30厚最薄处1：3 水泥砂浆找平层 (3)水泥浆一道（内掺建筑胶） | m2 | 66.27 | 18.06 | 13.42 |  | 0.87 | 2.2 | 2.07 |  | 3.3 | 39.92
102.1 | 10111002 | 水泥砂浆找平层(在混凝土 或硬基层面上 20 | m2 |  | 12.22 | 7.8 |  | 0.46 | 1.39 | 1.31 |  | 2.09 | 25.27
分部分项工程量清单综合单价分析表
工程名称：延寿生活垃圾转运站升级改造项目 | [11 empty] | 第22页 共58页
序号 | 项目编码 | 项目名称及特征描述 | 单位 | 工程量 | 综合单价组成(元) | [7 empty] | 综合单价 (元)
[5 empty] | 人工费 | 材料费 | 其中： 设备费 | 施工机具使用费 | 企业管理费 | 利润 | 规费 | 税金
mm厚)
102.2 | 10111002T | 水泥砂浆找平层(在混凝土 或硬基层面上 35mm厚) | m2 | 66.27 | 18.06 | 13.42 |  | 0.87 | 2.2 | 2.07 |  | 3.3 | 39.92
103 | 010904002002 | 楼（地）面涂膜防水 (1)卫生间、清洁间，详11J930-G7-楼16 (2)1.5厚水泥基防水涂料 | m2 | 66.27 | 4.07 | 9.53 |  |  | 0.92 | 0.87 |  | 1.39 | 16.78
103.1 | 10109082T | 涂料防水(聚氨脂防水涂膜1.5mm厚 平面) | m2 |  | 4.09 | 19.5 |  |  | 1.6 | 1.51 |  | 2.4 | 29.1
103.2 | 10109070T | 涂料防水(聚合物复合改性沥青防水涂料1.5mm厚 平面) | m2 | 66.27 | 4.07 | 9.53 |  |  | 0.92 | 0.87 |  | 1.39 | 16.78
104 | 010903002001 | 墙面涂膜防水 (1)防水高度:卫生间墙面1.8m高，转运站墙面0.9m高 (2)防水膜品种:1.5厚水泥基聚合物防水涂料 | m2 | 175.72 | 7.41 | 16.43 |  |  | 1.62 | 1.53 |  | 2.43 | 29.42
104.1 | 10109087T | 涂料防水(聚合物水泥防水涂料1.5mm厚 立面) | m2 | 175.72 | 7.41 | 16.43 |  |  | 1.62 | 1.53 |  | 2.43 | 29.42
踢脚线
105 | 011105003001 | 块料踢脚线 (1)所有房间踢脚，详11J930-4/H27 (2)踢脚线高度:120mm (3)釉面砖踢脚板 (4)10厚1：2水泥砂浆粘结 (5)素水泥浆一道 | m2 | 12.77 | 81.61 | 46.93 |  | 0.55 | 8.78 | 8.27 |  | 13.15 | 159.29
105.1 | 10111098T | 楼地面地砖踢脚板(10厚水泥砂浆结合层) | m2 | 12.77 | 81.61 | 46.93 |  | 0.55 | 8.78 | 8.27 |  | 13.15 | 159.29
106 | 011101001002 | 水泥砂浆楼地面 (1)二层空调板、雨披板地面 (2)水泥砂浆(防水砂浆楼地面面层 20mm厚) | m2 | 22.46 | 16.09 | 9.02 |  | 0.46 | 1.74 | 1.64 |  | 2.61 | 31.56
106.1 | 10111018 | 水泥砂浆(防水砂浆楼地面面层 20mm厚) | m2 | 22.46 | 16.09 | 9.02 |  | 0.46 | 1.74 | 1.64 |  | 2.61 | 31.56
内墙面工程
107 | 011201001002 | 墙面一般抹灰 (1)其他房间，无机涂料内墙面，详11J930-H7-内墙18、19 (2)5厚1：0.5：2.5水泥石灰膏砂浆抹平 | m2 | 720.11 | 24.49 | 6 |  | 0.35 | 2.1 | 1.98 |  | 3.14 | 38.06
分部分项工程量清单综合单价分析表
工程名称：延寿生活垃圾转运站升级改造项目 | [11 empty] | 第23页 共58页
序号 | 项目编码 | 项目名称及特征描述 | 单位 | 工程量 | 综合单价组成(元) | [7 empty] | 综合单价 (元)
[5 empty] | 人工费 | 材料费 | 其中： 设备费 | 施工机具使用费 | 企业管理费 | 利润 | 规费 | 税金
(3)9厚1：0.5：3水泥石灰膏砂浆打底
107.1 | 10112001T | 内墙面水泥砂浆一般抹灰(9+5mm厚 砖墙、混凝土墙) | m2 | 720.11 | 24.49 | 6 |  | 0.35 | 2.1 | 1.98 |  | 3.14 | 38.06
108 | 011406001002 | 抹灰面油漆涂料 (1)其他房间，无机涂料内墙面，详11J930-H7-内墙18、19 (2)乳胶漆内墙涂料两道 (3)封底漆一道 | m2 | 720.11 | 4.12 | 4.63 |  |  | 0.6 | 0.56 |  | 0.9 | 10.81
108.1 | 10114133T | 乳胶漆(室内 墙面 二遍) | m2 |  | 2.26 | 4.65 |  |  | 0.47 | 0.44 |  | 0.7 | 8.52
108.2 | 10114133 | 乳胶漆(室内 墙面 二遍) | m2 | 720.11 | 17.16 | 9.99 |  |  | 1.85 | 1.74 |  | 2.77 | 33.51
108.3 | 10114173 | 腻子及其他(刮腻子 墙面 满刮二遍) | m2 | -720.11 | 13.04 | 5.36 |  |  | 1.25 | 1.18 |  | 1.87 | 22.7
109 | 011201004001 | 立面砂浆找平层 (1)卫生间、清洁间、垃圾转运站内部瓷砖墙面，详11J930-内墙39/H13 (2)9厚1：3水泥砂浆打底压实 | m2 | 399.42 | 19.77 | 3.57 |  | 0.22 | 1.6 | 1.51 |  | 2.4 | 29.07
109.1 | 10112013T | 内墙面水泥砂浆找平抹灰(砖墙、混凝土墙 9mm厚) | m2 | 399.42 | 19.77 | 3.57 |  | 0.22 | 1.6 | 1.51 |  | 2.4 | 29.07
110 | 011204003001 | 块料墙面 (1)卫生间厨房内墙面，详11J930-内墙39/H13 (2)400*400内墙面砖，专用勾缝剂勾缝 (3)4厚强力胶粉泥粘结层，揉挤压实 | m2 | 399.42 | 48.11 | 60.65 |  |  | 7.4 | 6.97 |  | 11.08 | 134.21
110.1 | 10112079 | 内墙面面砖(每块面积≤0.20m2 粉状型建筑胶贴剂粘贴) | m2 | 399.42 | 48.11 | 60.65 |  |  | 7.4 | 6.97 |  | 11.08 | 134.21
外墙面工程
111 | 011201001001 | 墙面一般抹灰 (1)丙烯酸涂料外墙面抹灰，详11J930-外墙4/F3 (2)6厚1：2.5水泥砂浆找平 (3)12厚1：3水泥砂浆找平 | m2 | 747.926 | 43.58 | 7.38 |  | 0.48 | 3.5 | 3.3 |  | 5.24 | 63.48
111.1 | 10112005 | 外墙面水泥砂浆一般抹灰(12+6mm厚 砖墙、混凝土墙) | m2 | 747.926 | 43.58 | 7.38 |  | 0.48 | 3.5 | 3.3 |  | 5.24 | 63.48
分部分项工程量清单综合单价分析表
工程名称：延寿生活垃圾转运站升级改造项目 | [11 empty] | 第24页 共58页
序号 | 项目编码 | 项目名称及特征描述 | 单位 | 工程量 | 综合单价组成(元) | [7 empty] | 综合单价 (元)
[5 empty] | 人工费 | 材料费 | 其中： 设备费 | 施工机具使用费 | 企业管理费 | 利润 | 规费 | 税金
112 | 011406001001 | 抹灰面油漆涂料 (1)丙烯酸涂料外墙面，详11J930-外墙4/F3 (2)丙烯酸面层涂料两遍 (3)复补腻子抹平 (4)刷封底涂料 (5)满刮腻子磨平 | m2 | 747.926 | 17.19 | 22.25 |  |  | 2.68 | 2.53 |  | 4.02 | 48.67
112.1 | 10114132T | 外墙丙烯酸酯涂料(室外 墙面 二遍) | m2 |  | 15.31 | 11.65 |  |  | 1.83 | 1.73 |  | 2.75 | 33.27
112.2 | 10114156 | 外墙丙烯酸酯涂料(墙面 二遍) | m2 | 747.926 | 17.19 | 22.25 |  |  | 2.68 | 2.53 |  | 4.02 | 48.67
113 | 011201001009 | 墙面一般抹灰 (1)女儿墙、栏板内侧及顶面 | m2 | 66.65 | 12.62 | 9.78 |  | 0.48 | 1.56 | 1.47 |  | 2.33 | 28.24
113.1 | 10109102 | 刚性防水(防水砂浆 掺防水粉20mm厚) | m2 | 66.65 | 12.62 | 9.78 |  | 0.48 | 1.56 | 1.47 |  | 2.33 | 28.24
天棚工程
114 | 011301001001 | 天棚抹灰 (1)所有房间顶棚，详11J930-顶1/H23 (2)素水泥浆一道甩毛（内掺建筑胶） (3)5厚1：0.5：3水泥石灰膏砂浆打底 | m2 | 552.15 | 21.49 | 3.19 |  | 0.26 | 1.7 | 1.6 |  | 2.54 | 30.78
114.1 | 10113002T | 天棚抹灰(天棚混凝土板面水泥砂浆找平 厚5mm) | m2 | 552.15 | 19.06 | 2.11 |  | 0.26 | 1.46 | 1.37 |  | 2.18 | 26.44
114.2 | 10113003 | 天棚抹灰(素水泥浆界面剂) | m2 | 552.15 | 2.43 | 1.08 |  |  | 0.24 | 0.23 |  | 0.36 | 4.34
115 | 011406003001 | 满刮腻子 (1)所有房间顶棚，详11J930-顶1/H23 (2)3-5厚底基防裂腻子分遍找平 (3)2厚面层耐水腻子刮平 | m2 | 552.15 | 14.66 | 5.36 |  |  | 1.36 | 1.28 |  | 2.04 | 24.7
115.1 | 10114174 | 腻子及其他(刮腻子 天棚面 满刮二遍) | m2 | 552.15 | 14.66 | 5.36 |  |  | 1.36 | 1.28 |  | 2.04 | 24.7
116 | 011301001002 | 天棚抹灰 (1)雨披天棚面 (2)5厚1：0.5：3水泥石灰膏砂浆打底 (3)3-5厚底基防裂腻子分遍找平 (4)2厚面层耐水腻子刮平 | m2 | 22.46 | 33.72 | 7.47 |  | 0.26 | 2.82 | 2.65 |  | 4.22 | 51.14
116.1 | 10113002T | 天棚抹灰(天棚混凝土板面水泥砂浆找平 厚5mm) | m2 | 22.46 | 19.06 | 2.11 |  | 0.26 | 1.46 | 1.37 |  | 2.18 | 26.44
116.2 | 10114174 | 腻子及其他(刮腻子 天棚面 满刮二遍) | m2 | 22.46 | 14.66 | 5.36 |  |  | 1.36 | 1.28 |  | 2.04 | 24.7
分部分项工程量清单综合单价分析表
工程名称：延寿生活垃圾转运站升级改造项目 | [11 empty] | 第25页 共58页
序号 | 项目编码 | 项目名称及特征描述 | 单位 | 工程量 | 综合单价组成(元) | [7 empty] | 综合单价 (元)
[5 empty] | 人工费 | 材料费 | 其中： 设备费 | 施工机具使用费 | 企业管理费 | 利润 | 规费 | 税金
117 | 011503001001 | 金属扶手、栏杆、栏板 (1)楼梯间栏杆,详11J930-3/K6 (2)H=1100 | m | 7.7 | 130.6 | 142.33 |  | 14.13 | 19.52 | 18.39 |  | 29.25 | 354.22
117.1 | 10115086T | 不锈钢栏杆(不锈钢扶手) | m | 7.7 | 130.6 | 142.33 |  | 14.13 | 19.52 | 18.39 |  | 29.25 | 354.22
118 | 011503001002 | 金属扶手、栏杆、栏板 (1)空调围栏 (2)φ50*50间距80方钢管，外饰深蓝色氟碳漆，高度0.8m | m | 6.8 | 152.01 | 169.27 |  | 8.87 | 22.45 | 21.15 |  | 33.63 | 407.39
118.1 | 10106001 | 金属构件制作(钢栏杆制作 型钢) | t | 0.209 | 1426.11 | 4148.42 |  | 264.93 | 397.08 | 374.19 |  | 594.97 | 7205.7
118.2 | 10106009 | 金属构件安装(钢栏杆安装 型钢) | t | 0.209 | 1158.88 | 194.44 |  | 23.64 | 93.63 | 88.24 |  | 140.29 | 1699.12
118.3 | 10114116 | 金属面其他油漆(金属面 氟碳漆) | m2 | 9.44 | 52.27 | 25.78 |  |  | 5.31 | 5 |  | 7.95 | 96.31
119 | 011210005001 | 成品隔断 (1)成品隔断(防潮板隔断 卫生间) | m2 | 45.36 | 38.29 | 88.7 |  | 2.13 | 8.78 | 8.27 |  | 13.16 | 159.33
119.1 | 10112344 | 成品隔断(防潮板隔断 卫生间) | m2 | 45.36 | 38.29 | 88.7 |  | 2.13 | 8.78 | 8.27 |  | 13.16 | 159.33
120 | 011210005002 | 成品隔断 (1)成品隔断(防潮板隔断 小便斗) | m2 | 0.96 | 7.17 | 99.91 |  | 0.69 | 7.33 | 6.91 |  | 10.98 | 132.99
120.1 | 10112345 | 成品隔断(防潮板隔断 小便斗) | m2 | 0.96 | 7.17 | 99.91 |  | 0.69 | 7.33 | 6.91 |  | 10.98 | 132.99
121 | 010401012001 | 零星砌砖 (1)卫生间蹲位砌筑，做法详16J914-1-1/XT18 | m3 | 1.85 | 353.52 | 239.49 |  | 3.96 | 40.59 | 38.25 |  | 60.82 | 736.63
121.1 | 10104012 | 零星砌砖(零星砖砌体) | m3 | 1.85 | 353.52 | 239.49 |  | 3.96 | 40.59 | 38.25 |  | 60.82 | 736.63
122 | 011505001001 | 洗漱台 (1)浴厕配件(大理石洗漱台 ＞1m2) | m2 | 4.2 | 73.64 | 322.95 |  | 0.82 | 27.02 | 25.47 |  | 40.49 | 490.39
122.1 | 10115131 | 浴厕配件(大理石洗漱台 ＞1m2) | m2 | 4.2 | 73.64 | 322.95 |  | 0.82 | 27.02 | 25.47 |  | 40.49 | 490.39
123 | 010902007001 | 屋面天沟、檐沟防水 (1)屋面檐沟内侧抹面 | m2
123.1 | 10109108 | 屋面天沟、檐沟(屋面檐沟防水砂浆) | m2 |  | 15.77 | 9.67 |  | 0.4 | 1.76 | 1.66 |  | 2.63 | 31.89
124 | 040205022001 | 道闸机 (1)自动道闸 | 套 | 2 | 318.12 | 2896.89 |  | 39.56 | 221.31 | 208.55 |  | 331.6 | 4016.03
124.1 | 30507155T | 停车场管理设备(栏杆装置 电动栏杆) | 台 | 2 | 318.12 | 2896.89 |  | 39.56 | 221.31 | 208.55 |  | 331.6 | 4016.03
分部分项工程量清单综合单价分析表
工程名称：延寿生活垃圾转运站升级改造项目 | [11 empty] | 第26页 共58页
序号 | 项目编码 | 项目名称及特征描述 | 单位 | 工程量 | 综合单价组成(元) | [7 empty] | 综合单价 (元)
[5 empty] | 人工费 | 材料费 | 其中： 设备费 | 施工机具使用费 | 企业管理费 | 利润 | 规费 | 税金
室内拆除 | [13 empty] | 分项工程(17房屋建筑与装饰)
125 | 011601001001 | 砖（石）砌体拆除 (1)拆除墙体 | m3 | 117.592 | 53.74 |  |  |  | 3.65 | 3.44 |  | 5.47 | 66.3
125.1 | 10116004 | 拆除砖（石）砌体(拆除砌体 各种轻质砖) | m3 | 117.592 | 53.74 |  |  |  | 3.65 | 3.44 |  | 5.47 | 66.3
126 | 011601001001 | 砖（石）砌体拆除 (1)拆除厕所蹲位 | m3 | 4.21 | 53.74 |  |  |  | 3.65 | 3.44 |  | 5.47 | 66.3
126.1 | 10116004 | 拆除砖（石）砌体(拆除砌体 各种轻质砖) | m3 | 4.21 | 53.74 |  |  |  | 3.65 | 3.44 |  | 5.47 | 66.3
127 | 011601001001 | 砖（石）砌体拆除 (1)拆除屋面女儿墙 | m3 | 15.92 | 53.74 |  |  |  | 3.65 | 3.44 |  | 5.47 | 66.3
127.1 | 10116004 | 拆除砖（石）砌体(拆除砌体 各种轻质砖) | m3 | 15.92 | 53.74 |  |  |  | 3.65 | 3.44 |  | 5.47 | 66.3
128 | 011602001001 | 混凝土构件拆除 (1)拆除屋面钢筋砼楼梯结构 | m2 | 12 | 28.28 |  |  | 12.09 | 2.75 | 2.59 |  | 4.11 | 49.82
128.1 | 10116014 | 拆除混凝土结构构件(拆除现浇钢筋混凝土 楼梯) | m2 | 12 | 28.28 |  |  | 12.09 | 2.75 | 2.59 |  | 4.11 | 49.82
129 | 011602001002 | 混凝土构件拆除 | m3 | 8.58 | 392.48 |  |  | 12.09 | 27.51 | 25.92 |  | 41.22 | 499.22
129.1 | 10116012 | 拆除混凝土结构构件(拆除现浇钢筋混凝土 梁、柱) | m3 | 8.58 | 392.48 |  |  | 12.09 | 27.51 | 25.92 |  | 41.22 | 499.22
130 | 011605001002 | 平面块料拆除 (1)拆除一层原有地面瓷砖 (2)垃圾外运，运距自行考虑 | m2 | 153.3 | 30.45 |  |  |  | 2.07 | 1.95 |  | 3.1 | 37.56
130.1 | 10116036 | 拆除地面装饰层(拆除混凝土 垫层) | m3 | 9.198 | 374.45 |  |  |  | 25.46 | 23.99 |  | 38.15 | 462.05
130.2 | 10116040 | 拆除地面装饰层(拆除块料面层 含结合层) | m2 | 153.3 | 7.98 |  |  |  | 0.54 | 0.51 |  | 0.81 | 9.84
131 | 011605001001 | 平面块料拆除 (1)拆除二层原有瓷砖地面 (2)垃圾外运，运距自行考虑 | m2 | 62.3 | 7.98 |  |  |  | 0.54 | 0.51 |  | 0.81 | 9.84
131.1 | 10116040 | 拆除地面装饰层(拆除块料面层 含结合层) | m2 | 62.3 | 7.98 |  |  |  | 0.54 | 0.51 |  | 0.81 | 9.84
132 | 011604001002 | 平面抹灰层拆除 (1)拆除转运站混凝土地面 (2)垃圾外运，运距自行考虑 | m2 | 219 | 31.45 |  |  |  | 2.14 | 2.02 |  | 3.2 | 38.81
132.1 | 10116037 | 拆除地面装饰层(拆除有筋细石混凝土层) | m3 | 17.52 | 393.12 |  |  |  | 26.73 | 25.19 |  | 40.05 | 485.09
分部分项工程量清单综合单价分析表
工程名称：延寿生活垃圾转运站升级改造项目 | [11 empty] | 第27页 共58页
序号 | 项目编码 | 项目名称及特征描述 | 单位 | 工程量 | 综合单价组成(元) | [7 empty] | 综合单价 (元)
[5 empty] | 人工费 | 材料费 | 其中： 设备费 | 施工机具使用费 | 企业管理费 | 利润 | 规费 | 税金
133 | 011604002001 | 立面抹灰层拆除 (1)拆除原有梁柱面抹灰层至结构 (2)垃圾外运，运距自行考虑 | m2 | 521.05 | 13.59 |  |  |  | 0.92 | 0.87 |  | 1.38 | 16.76
133.1 | 10116046 | 拆除墙面装饰层(拆除墙柱面 水泥及混合砂浆面) | m2 | 521.05 | 13.59 |  |  |  | 0.92 | 0.87 |  | 1.38 | 16.76
134 | 011604003001 | 天棚抹灰面拆除 (1)拆除原有天棚面抹灰层至结构 | m2 | 552.15 | 18.22 |  |  |  | 1.24 | 1.17 |  | 1.86 | 22.49
134.1 | 10116060 | 拆除天棚装饰层(拆除天棚面 水泥及混合砂浆面) | m2 | 552.15 | 18.22 |  |  |  | 1.24 | 1.17 |  | 1.86 | 22.49
135 | 011607003001 | 屋面附着层拆除 (1)拆除原有屋面防水、保温等 | m2 | 349.1 | 15.62 |  |  |  | 1.07 | 1 |  | 1.59 | 19.28
135.1 | 10116070 | 拆除屋面(铲除卷材防水层 带砂石保护层) | m2 | 349.1 | 10.25 |  |  |  | 0.7 | 0.66 |  | 1.04 | 12.65
135.2 | 10116075 | 拆除屋面(拆除保温层) | m2 | 349.1 | 5.37 |  |  |  | 0.37 | 0.34 |  | 0.55 | 6.63
136 | 011609002001 | 隔断隔墙拆除 (1)拆除厕所防潮板隔断 | m2 | 98.4 | 5.43 |  |  |  | 0.37 | 0.35 |  | 0.55 | 6.7
136.1 | 10116098 | 拆除栏杆栏板、轻质隔断隔墙(拆除轻质材料板隔墙) | m2 | 98.4 | 5.43 |  |  |  | 0.37 | 0.35 |  | 0.55 | 6.7
137 | 011609001001 | 栏杆、栏板拆除 (1)拆除原有钢丝网栏杆围墙 | m | 62.4 | 15.09 |  |  |  | 1.03 | 0.97 |  | 1.54 | 18.63
137.1 | 10116090 | 拆除栏杆栏板、轻质隔断隔墙(拆除金属栏杆) | m | 62.4 | 15.09 |  |  |  | 1.03 | 0.97 |  | 1.54 | 18.63
138 | 011609001001 | 栏杆、栏板拆除 (1)拆除楼梯栏杆 | m | 12.1 | 15.09 |  |  |  | 1.03 | 0.97 |  | 1.54 | 18.63
138.1 | 10116090 | 拆除栏杆栏板、轻质隔断隔墙(拆除金属栏杆) | m | 12.1 | 15.09 |  |  |  | 1.03 | 0.97 |  | 1.54 | 18.63
139 | 011610001001 | 门窗拆除 (1)拆除门窗 | 樘 | 47 | 19.91 |  |  |  | 1.35 | 1.28 |  | 2.03 | 24.57
139.1 | 10116102 | 拆除门窗(拆除整樘门窗) | 樘 | 47 | 19.91 |  |  |  | 1.35 | 1.28 |  | 2.03 | 24.57
140 | 011610003001 | 卷帘门拆除 (1)拆除卷帘门 | m2 | 70.56 | 18.68 |  |  |  | 1.27 | 1.2 |  | 1.9 | 23.05
分部分项工程量清单综合单价分析表
工程名称：延寿生活垃圾转运站升级改造项目 | [11 empty] | 第28页 共58页
序号 | 项目编码 | 项目名称及特征描述 | 单位 | 工程量 | 综合单价组成(元) | [7 empty] | 综合单价 (元)
[5 empty] | 人工费 | 材料费 | 其中： 设备费 | 施工机具使用费 | 企业管理费 | 利润 | 规费 | 税金
140.1 | 10116105 | 拆除门窗(拆除各种卷帘门) | m2 | 70.56 | 18.68 |  |  |  | 1.27 | 1.2 |  | 1.9 | 23.05
141 | 011614008001 | 块料、石材台池槽拆除 (1)拆除洗手池 | m | 3.2 | 41.6 |  |  |  | 2.83 | 2.67 |  | 4.24 | 51.34
141.1 | 10116124 | 拆除其他构件(拆除块料 石材 台池槽) | m | 3.2 | 41.6 |  |  |  | 2.83 | 2.67 |  | 4.24 | 51.34
142 | 010103002009 | 余方弃置 (1)垃圾外运，运距自行考虑 | m3 | 359.897 | 0.16 |  |  | 18.07 | 1.24 | 1.17 |  | 1.86 | 22.5
142.1 | 10101154T | 自卸汽车运石碴(载重10t以内 运距3km以内) | m3 | 359.897 | 0.16 |  |  | 18.07 | 1.24 | 1.17 |  | 1.86 | 22.5
143 | 011602001003 | 其他拆除部分 (1)水电拆除、拆除原有广告支架及广告字等图纸未体现的应拆除外运部分及设备 (2)运至业主指定位置堆放保存 | 项 | 1 |  | 24311.83 |  |  | 1653.2 | 1557.9 |  | 2477.06 | 30000
143.1 | BC01 | 水电拆除、拆除原有广告支架及广告字等图纸未体现的应拆除外运部分及设备 | 项 | 1 |  | 24311.83 |  |  | 1653.2 | 1557.9 |  | 2477.06 | 30000
围墙及室外总体道路 | [13 empty] | 单位工程(17房屋建筑与装饰)
一般土建 | [13 empty] | 分项工程(17房屋建筑与装饰)
144 | 010101004003 | 挖基坑土方 (1)土壤类别:地质勘察报告 (2)挖土深度:2米以内 | m3 | 79.38 | 2.83 |  |  | 2.42 | 0.35 | 0.33 |  | 0.53 | 6.47
144.1 | 10101030T | 人工挖基坑土方(三类土 坑深2m以内) 人工辅助机械开挖不超过总挖方量5% | m3 | 3.969 | 49.74 |  |  |  | 3.38 | 3.19 |  | 5.07 | 61.38
144.2 | 10101055 | 挖掘机挖槽坑土方(不装车 三类土) | m3 | 68.629 | 0.36 |  |  | 2.5 | 0.19 | 0.18 |  | 0.29 | 3.52
144.3 | 10101058 | 挖掘机挖槽坑土方(装车 三类土) | m3 | 6.782 | 0.36 |  |  | 3 | 0.23 | 0.22 |  | 0.34 | 4.15
145 | 010103001015 | 回填方 (1)原土回填 | m3 | 63.16 | 5.29 |  |  | 2.59 | 0.54 | 0.51 |  | 0.8 | 9.73
145.1 | 10101103 | 回填工程(填土机械夯实 槽坑) | m3 | 63.16 | 5.29 |  |  | 2.59 | 0.54 | 0.51 |  | 0.8 | 9.73
146 | 010103002008 | 余方弃置 (1)废弃料品种:开挖余方 (2)运距:由投标单位踏勘现场自行考虑 | m3 | 6.782 | 0.16 |  |  | 10.72 | 0.74 | 0.7 |  | 1.11 | 13.43
146.1 | 10101084T | 自卸汽车运土(载重10t以内 运距3km以内) | m3 | 6.782 | 0.16 |  |  | 10.72 | 0.74 | 0.7 |  | 1.11 | 13.43
147 | 010201009001 | 水泥搅拌桩 | m3 | 204.885 | 26.65 | 113.7 |  | 29.32 | 11.53 | 10.88 |  | 17.28 | 209.36
分部分项工程量清单综合单价分析表
工程名称：延寿生活垃圾转运站升级改造项目 | [11 empty] | 第29页 共58页
序号 | 项目编码 | 项目名称及特征描述 | 单位 | 工程量 | 综合单价组成(元) | [7 empty] | 综合单价 (元)
[5 empty] | 人工费 | 材料费 | 其中： 设备费 | 施工机具使用费 | 企业管理费 | 利润 | 规费 | 税金
(1)水泥搅拌桩直径50mm,桩顶铺设300mm厚砂垫层,褥垫层的夯填度不应大于0.9;总桩数为72. (2)桩长约14米,要求进入卵石层不小于1米。 (3)水泥搅拌桩水泥掺量15%,约每立方米被加固土体水泥用量280kg,采用32.5级及以上普通硅酸盐水泥(不过期、不受潮、不结块),水泥浆液水灰比0.4~0.5。
147.1 | 10102097 | 深层水泥搅拌桩(喷浆 水泥掺量15%) | m3 | 197.82 | 26.36 | 117.67 |  | 29.13 | 11.77 | 11.1 |  | 17.64 | 213.67
147.2 | 10102100 | 深层水泥搅拌桩(空孔) | m3 | 14.13 | 17.37 | 1.24 |  | 17.34 | 2.44 | 2.3 |  | 3.66 | 44.35
148 | 010501001011 | 垫层 (1)混凝土种类:泵送商品混凝土 (2)混凝土强度等级:C15 | m3 | 6.26 | 104.73 | 409.16 |  |  | 34.94 | 32.93 |  | 52.36 | 634.12
148.1 | 10105001T | 基础(C15非泵送混凝土 垫层) | m3 |  | 104.73 | 378.46 |  |  | 32.86 | 30.96 |  | 49.23 | 596.24
148.2 | 10105057 | 混凝土调整费(非泵送调整费) | m3 |  | 14.99 |  |  |  | 1.02 | 0.96 |  | 1.53 | 18.5
148.3 | 10105001T | 基础(C15预拌泵送普通混凝土 垫层) | m3 | 6.26 | 104.73 | 409.16 |  |  | 34.94 | 32.93 |  | 52.36 | 634.12
149 | 010501003001 | 独立基础 (1)混凝土种类:泵送商品混凝土 (2)混凝土强度等级:C30 | m3 | 12.17 | 31.36 | 451.72 |  |  | 32.85 | 30.96 |  | 49.22 | 596.11
149.1 | 10105003T | C30预拌非泵送普通混凝土(独立基础) | m3 |  | 31.36 | 423.98 |  |  | 30.96 | 29.18 |  | 46.39 | 561.87
149.2 | 10105003T | C30预拌泵送普通混凝土(独立基础) | m3 | 12.17 | 31.36 | 451.72 |  |  | 32.85 | 30.96 |  | 49.22 | 596.11
149.3 | 10105057 | 混凝土调整费(非泵送调整费) | m3 |  | 14.99 |  |  |  | 1.02 | 0.96 |  | 1.53 | 18.5
150 | 010503001001 | 基础梁 | m3 | 6.62 | 34.77 | 452.95 |  |  | 33.16 | 31.25 |  | 49.69 | 601.82
150.1 | 10105015T | C30预拌非泵送普通混凝土(基础梁) | m3 |  | 34.77 | 425.22 |  |  | 31.28 | 29.48 |  | 46.87 | 567.62
150.2 | 10105015T | C30预拌泵送普通混凝土(基础梁) | m3 | 6.62 | 34.77 | 452.95 |  |  | 33.16 | 31.25 |  | 49.69 | 601.82
150.3 | 10105057 | 混凝土调整费(非泵送调整费) | m3 |  | 14.99 |  |  |  | 1.02 | 0.96 |  | 1.53 | 18.5
151 | 010502001003 | 矩形柱 (1)混凝土种类:非泵送商品混凝土 (2)混凝土强度等级:C30 | m3 | 8.58 | 48.44 | 446.17 |  |  | 33.63 | 31.69 |  | 50.39 | 610.32
151.1 | 10105011T | C30预拌非泵送普通混凝土(独立矩形柱) | m3 |  | 48.44 | 422.92 |  |  | 32.05 | 30.2 |  | 48.02 | 581.63
分部分项工程量清单综合单价分析表
工程名称：延寿生活垃圾转运站升级改造项目 | [11 empty] | 第30页 共58页
序号 | 项目编码 | 项目名称及特征描述 | 单位 | 工程量 | 综合单价组成(元) | [7 empty] | 综合单价 (元)
[5 empty] | 人工费 | 材料费 | 其中： 设备费 | 施工机具使用费 | 企业管理费 | 利润 | 规费 | 税金
151.2 | 10105011T | C30预拌泵送普通混凝土(独立矩形柱) | m3 | 8.58 | 48.44 | 446.17 |  |  | 33.63 | 31.69 |  | 50.39 | 610.32
151.3 | 10105057 | 混凝土调整费(非泵送调整费) | m3 |  | 14.99 |  |  |  | 1.02 | 0.96 |  | 1.53 | 18.5
152 | 010515001030 | 现浇构件钢筋 (1)钢筋种类、规格:HRB400EΦ8 | t | 0.732 | 976.41 | 3810.58 |  | 19.49 | 326.84 | 308 |  | 489.72 | 5931.04
152.1 | 10105067T | 现浇构件带肋钢筋HRB400以内(直径≤8mm) | t | 0.732 | 976.41 | 3810.58 |  | 19.49 | 326.84 | 308 |  | 489.72 | 5931.04
153 | 010515001030 | 现浇构件钢筋 (1)钢筋种类、规格:HRB400EΦ10 | t | 0.305 | 976.41 | 3810.58 |  | 19.49 | 326.84 | 308 |  | 489.72 | 5931.05
153.1 | 10105067 | 现浇构件带肋钢筋HRB400以内(直径≤10mm) | t | 0.305 | 976.41 | 3810.58 |  | 19.49 | 326.84 | 308 |  | 489.72 | 5931.04
154 | 010515001031 | 现浇构件钢筋 (1)钢筋种类、规格:HRB400(直径16mm) | t | 1.202 | 776.07 | 3697.27 |  | 59.55 | 308.24 | 290.47 |  | 461.84 | 5593.44
154.1 | 10105068T | 现浇构件带肋钢筋HRB400以内(直径16mm) | t | 1.202 | 776.07 | 3697.27 |  | 59.55 | 308.24 | 290.47 |  | 461.84 | 5593.44
155 | 010516006001 | 电渣压力焊接 (1)规格:Φ16、Φ18、Φ20 | 个 | 144 | 3.4 | 0.12 |  | 0.92 | 0.3 | 0.28 |  | 0.45 | 5.47
155.1 | 10105108 | 电渣压力焊接φ≤18 | 个 | 144 | 3.4 | 0.12 |  | 0.92 | 0.3 | 0.28 |  | 0.45 | 5.47
156 | 011201001008 | 墙面一般抹灰 (1)围墙外墙面,详11J930-外墙1/F2 (2)6厚1:2.5水泥砂浆找平 (3)12厚1:3水泥砂浆打底 | m2 | 72 | 43.58 | 7.38 |  | 0.48 | 3.5 | 3.3 |  | 5.24 | 63.48
156.1 | 10112005 | 外墙面水泥砂浆一般抹灰(12+6mm厚 砖墙、混凝土墙) | m2 | 72 | 43.58 | 7.38 |  | 0.48 | 3.5 | 3.3 |  | 5.24 | 63.48
157 | 011406001008 | 抹灰面油漆涂料 (1)11J930-外墙1/F2 (2)乳胶漆涂料两遍 (3)找平腻子两遍 (4)封底涂料两遍 | m2 | 72 | 15.31 | 11.93 |  |  | 1.85 | 1.75 |  | 2.78 | 33.62
157.1 | 10114132 | 乳胶漆(室外 墙面 二遍) | m2 | 72 | 15.31 | 11.93 |  |  | 1.85 | 1.75 |  | 2.78 | 33.62
158 | 011503001004 | 金属扶手、栏杆、栏板 (1)围墙栏杆,1.84m高不锈钢栏杆 (2)口30*30横杆四根 (3)口30*30@120竖杆 | m | 55.2 | 130.6 | 273.4 |  | 14.13 | 28.43 | 26.79 |  | 42.6 | 515.95
158.1 | 10115086T | 不锈钢栏杆(不锈钢扶手) | m |  | 130.6 | 449.08 |  | 14.13 | 40.38 | 38.05 |  | 60.5 | 732.74
分部分项工程量清单综合单价分析表
工程名称：延寿生活垃圾转运站升级改造项目 | [11 empty] | 第31页 共58页
序号 | 项目编码 | 项目名称及特征描述 | 单位 | 工程量 | 综合单价组成(元) | [7 empty] | 综合单价 (元)
[5 empty] | 人工费 | 材料费 | 其中： 设备费 | 施工机具使用费 | 企业管理费 | 利润 | 规费 | 税金
158.2 | 10115086T | 不锈钢栏杆(不锈钢扶手) | m | 55.2 | 130.6 | 273.4 |  | 14.13 | 28.43 | 26.79 |  | 42.6 | 515.95
总体道路 | [13 empty] | 分项工程(17房屋建筑与装饰)
159 | 041001001001 | 拆除路面 (1)破除原有路面100厚C15混凝土 (2)垃圾外运，运距自行考虑 | m2 | 481.2 | 0.44 |  |  | 8.53 | 0.61 | 0.57 |  | 0.91 | 11.09
159.1 | 40104070T | 液压锤破碎混凝土及钢筋混凝土(液压锤破碎混凝土构筑物) 破碎道路混凝土及钢筋混凝土路面 | m3 | 48.12 | 3.8 |  |  | 61.57 | 4.45 | 4.19 |  | 6.66 | 80.67
159.2 | 40101162T | 自卸汽车运石碴(载重10t以外 运距3km以内) | m3 | 48.12 | 0.16 |  |  | 14.8 | 1.02 | 0.96 |  | 1.52 | 18.46
159.3 | 40101153 | 挖掘机挖石碴(装车) | m3 | 48.12 | 0.47 |  |  | 8.95 | 0.64 | 0.6 |  | 0.96 | 11.62
160 | 041001003001 | 拆除基层 (1)破除原有路面100厚碎石垫层 (2)垃圾外运，运距自行考虑 | m2 | 481.2 | 0.06 |  |  | 2.38 | 0.17 | 0.16 |  | 0.25 | 3.01
160.1 | 40101153 | 挖掘机挖石碴(装车) | m3 | 48.12 | 0.47 |  |  | 8.95 | 0.64 | 0.6 |  | 0.96 | 11.62
160.2 | 40101162T | 自卸汽车运石碴(载重10t以外 运距3km以内) | m3 | 48.12 | 0.16 |  |  | 14.8 | 1.02 | 0.96 |  | 1.52 | 18.46
161 | 040203007001 | 水泥混凝土 (1)100厚C30非泵送商品混凝土面层 (2)路宽≥5m时,沿路中心线做纵向缩缝,沿路纵向每隔4m分块做缩缝。 混凝土纵向长约20m或不同构筑物衔接时,需做伸缝。 | m2 | 481.2 | 11.51 | 48.66 |  | 0.04 | 4.09 | 3.86 |  | 6.14 | 74.3
161.1 | 40203041T | C15水泥预拌非泵送普通混凝土路面(厚度10cm) | m2 |  | 11.1 | 40.65 |  | 0.24 | 3.54 | 3.33 |  | 5.3 | 64.16
161.2 | 40203041T | C30水泥预拌泵送普通混凝土路面(厚度10cm) | m2 | 481.2 | 11.1 | 48.45 |  |  | 4.05 | 3.82 |  | 6.07 | 73.49
161.3 | 40203047 | 伸缝、锯缝(锯缝机锯缝 缝深4cm) | m | 101.24 | 1.95 | 1 |  | 0.19 | 0.21 | 0.2 |  | 0.32 | 3.87
162 | 040202011001 | 碎石 (1)按2m分仓跳格浇筑100厚碎砾石垫层 (2)素土夯实,压实度≥90% | m2 | 481.2 | 2.6 | 14.14 |  | 2.18 | 1.28 | 1.21 |  | 1.93 | 23.34
162.1 | 40202040 | 级配碎石底层(厚度10cm) | m2 | 481.2 | 2.37 | 14.14 |  | 1.47 | 1.22 | 1.15 |  | 1.83 | 22.18
162.2 | 40202001 | 路床(槽)整形(路床碾压检验) | m2 | 481.2 | 0.23 |  |  | 0.71 | 0.06 | 0.06 |  | 0.1 | 1.16
163 | 040201022003 | 排水沟、截水沟 | m | 43.2 | 72.3 | 99.23 |  | 2.57 | 11.84 | 11.16 |  | 17.74 | 214.83
分部分项工程量清单综合单价分析表
工程名称：延寿生活垃圾转运站升级改造项目 | [11 empty] | 第32页 共58页
序号 | 项目编码 | 项目名称及特征描述 | 单位 | 工程量 | 综合单价组成(元) | [7 empty] | 综合单价 (元)
[5 empty] | 人工费 | 材料费 | 其中： 设备费 | 施工机具使用费 | 企业管理费 | 利润 | 规费 | 税金
(1)20厚水泥砂浆抹面 (2)100厚C20混凝土 (3)300厚3:7灰土垫层 (4)素土夯实
163.1 | 40501060 | 垫层(3：7灰土) | m3 | 8.294 | 139.44 | 183.5 |  | 6.43 | 22.4 | 21.11 |  | 33.56 | 406.44
163.2 | 40501083 | 抹灰(底面) | m2 | 36.288 | 8.05 | 8.46 |  | 0.22 | 1.14 | 1.07 |  | 1.7 | 20.64
163.3 | 40501078T | C20现浇预拌非泵送普通混凝土方沟及渠道(壁) | m3 | 4.493 | 372.71 | 547.04 |  | 11.07 | 63.3 | 59.65 |  | 94.84 | 1148.61
164 | 040204004001 | 安砌侧（平、缘）石 (1)500*150*300芝麻白烧面路沿石 (2)30厚1:3水泥砂浆结合层 (3)200厚混凝土 (4)200厚碎石垫层 (5)素土夯实 | m | 8 | 17.57 | 91.01 |  | 0.27 | 7.4 | 6.97 |  | 11.09 | 134.31
164.1 | 40204027T | 侧缘石安砌(路沿石(立缘石)安砌 截面半周长50cm以内 有基座) | m | 8 | 10.31 | 63.84 |  |  | 5.04 | 4.75 |  | 7.55 | 91.49
164.2 | 40204025T | C15侧缘石预拌非泵送普通混凝土基座 | m3 | 0.52 | 107.61 | 387.51 |  | 1.85 | 33.79 | 31.85 |  | 50.63 | 613.24
164.3 | 40202040T | 级配碎石底层(厚度20cm) | m2 | 0.56 | 3.84 | 28.28 |  | 2.17 | 2.33 | 2.2 |  | 3.49 | 42.31
165 | 010507006001 | 化粪池 (1)C25泵送钢筋混凝土化粪池(国标03S702) 有地下水、可过汽车、有覆土 型号1#(G1-2SQF) | 座 | 1 | 4963.07 | 9418.41 |  | 145.55 | 987.84 | 930.89 |  | 1480.12 | 17925.88
165.1 | 10105227 | C25泵送钢筋混凝土化粪池(国标03S702) 有地下水、可过汽车、有覆土 型号1#(G1-2SQF) 有效容积2m3(碎石) | 座 | 1 | 4963.07 | 9418.41 |  | 145.55 | 987.84 | 930.89 |  | 1480.12 | 17925.88
166 | 010101004001 | 挖基坑土方 (1) 挖化粪池土方 (2)人机配合0.05:0.95 | m3 | 17.999 | 2.46 |  |  | 4.29 | 0.46 | 0.44 |  | 0.68 | 8.32
166.1 | 10101031 | 人工挖基坑土方(三类土 坑深4m以内) | m3 | 0.9 | 38.25 |  |  |  | 2.6 | 2.45 |  | 3.9 | 47.2
166.2 | 10101055 | 挖掘机挖槽坑土方(不装车 三类土) | m3 | 9.26 | 0.36 |  |  | 2.5 | 0.19 | 0.18 |  | 0.29 | 3.52
166.3 | 10101058 | 挖掘机挖槽坑土方(装车 三类土) | m3 | 17.999 | 0.36 |  |  | 3 | 0.23 | 0.22 |  | 0.34 | 4.15
分部分项工程量清单综合单价分析表
工程名称：延寿生活垃圾转运站升级改造项目 | [11 empty] | 第33页 共58页
序号 | 项目编码 | 项目名称及特征描述 | 单位 | 工程量 | 综合单价组成(元) | [7 empty] | 综合单价 (元)
[5 empty] | 人工费 | 材料费 | 其中： 设备费 | 施工机具使用费 | 企业管理费 | 利润 | 规费 | 税金
167 | 010103001016 | 回填方 (1)压实回填 | m3 | 8.839 | 5.29 |  |  | 2.59 | 0.54 | 0.51 |  | 0.8 | 9.73
167.1 | 10101103 | 回填工程(填土机械夯实 槽坑) | m3 | 8.839 | 5.29 |  |  | 2.59 | 0.54 | 0.51 |  | 0.8 | 9.73
168 | 010103002010 | 余方弃置 (1)余土外弃，外运运距自行考虑 | m3 | 7.839 | 0.16 |  |  | 8.84 | 0.61 | 0.58 |  | 0.92 | 11.11
168.1 | 10101086T | 自卸汽车运土(载重10t以外 运距3km以内) | m3 | 7.839 | 0.16 |  |  | 8.84 | 0.61 | 0.58 |  | 0.92 | 11.11
169 | 040504009001 | 雨水口 (1)C15排水井垫层(预拌非泵送普通混凝土) (2)C15排水井垫层(预拌泵送细石混凝土) (3)砌筑井壁(砖砌井壁 矩形) (4)勾缝(砖墙) (5)井盖、井箅安装(雨水井 铸铁平箅(含井圈)) (6)05S518-P6 | 座 | 8 | 206.07 | 622.24 |  | 1.68 | 56.45 | 53.19 |  | 84.57 | 1024.21
169.1 | 40501005T | C15排水井垫层(预拌非泵送普通混凝土) | m3 | 0.121 | 157.67 | 390.39 |  | 0.51 | 37.3 | 35.15 |  | 55.89 | 676.91
169.2 | 40501005T | C15排水井垫层(预拌泵送细石混凝土) | m3 | 0.013 | 157.67 | 428.97 |  | 0.51 | 39.93 | 37.62 |  | 59.82 | 724.52
169.3 | 40501007T | 砌筑井壁(砖砌井壁 矩形) | m3 | 0.684 | 188.54 | 238.39 |  | 2.28 | 29.19 | 27.5 |  | 43.73 | 529.63
169.4 | 40501088T | 勾缝(砖墙) | m2 | 1.696 | 6.87 | 0.53 |  | 0.03 | 0.51 | 0.48 |  | 0.76 | 9.18
169.5 | 40501041T | 井盖、井箅安装(雨水井 铸铁平箅(含井圈)) | 套 | 1 | 44.33 | 405.47 |  |  | 30.59 | 28.82 |  | 45.83 | 555.04
室外配套 | [13 empty] | 单位工程(17园林)
园林建筑 | [13 empty] | 分项工程(17园林)
170 | 050307016001 | 花池 (1)500*300*50厚山西黑光面压顶 (2)100*100*20厚黄锈石自然面 (3)20厚1:3水泥砂浆结合层 (4)标准砖砌体 (5)100厚C20混凝土垫层 (6)200厚碎石灌砂垫层 (7)素土夯实 | m | 27 | 117.6 | 152.65 |  | 1.79 | 17.68 | 17.38 |  | 27.64 | 334.74
170.1 | 50103037T | 块料面层(花岗岩 单色 厚度6cm以内) | m2 | 8.1 | 62.49 | 113.32 |  | 1.05 | 11.5 | 11.3 |  | 17.97 | 217.63
170.2 | 10112193T | 石材墙面(外墙粘贴石材 水泥砂浆粘贴) | m2 | 20.25 | 87.11 | 84.84 |  | 0.1 | 11.18 | 10.99 |  | 17.48 | 211.7
分部分项工程量清单综合单价分析表
工程名称：延寿生活垃圾转运站升级改造项目 | [11 empty] | 第34页 共58页
序号 | 项目编码 | 项目名称及特征描述 | 单位 | 工程量 | 综合单价组成(元) | [7 empty] | 综合单价 (元)
[5 empty] | 人工费 | 材料费 | 其中： 设备费 | 施工机具使用费 | 企业管理费 | 利润 | 规费 | 税金
170.3 | 10104001 | 实心砖墙(实心标准砖墙) | m3 | 2.138 | 290.88 | 239.94 |  | 3.92 | 34.76 | 34.17 |  | 54.33 | 658
170.4 | 50103002 | 垫层(碎石灌砂) | m3 | 0.756 | 60.6 | 166.76 |  | 0.71 | 14.82 | 14.57 |  | 23.17 | 280.63
170.5 | 50103006T | C20垫层(预拌非泵送普通混凝土) | m3 | 2.052 | 115.67 | 412.57 |  | 14.1 | 35.25 | 34.66 |  | 55.1 | 667.35
绿化种植 | [13 empty] | 分项工程(17园林)
171 | 050101006001 | 清除草皮 (1)清理原有杂草等垃圾 | m2 | 235.13 | 5.62 |  |  |  | 0.37 | 0.36 |  | 0.57 | 6.92
171.1 | 50101067 | 草坪类(起挖草皮 带土厚度2cm以外) | m2 | 235.13 | 5.62 |  |  |  | 0.37 | 0.36 |  | 0.57 | 6.92
172 | 050102001001 | 栽植乔木 (1)香樟，米径30-32cm，高度6.0m，分支点2.5-3m，三级分枝，一级分枝三枝，袋苗 (2)养护期1年（成活养护半年，日常养护半年） (3)基肥：20kg | 株 | 12 | 265.2 | 4777.23 |  | 55.07 | 331.27 | 325.7 |  | 517.91 | 6272.38
172.1 | 50101084T | 栽植乔木（带土球） 土球直径80cm以内 | 株 | 12 | 56.1 | 4700.51 |  | 14.07 | 310.09 | 304.85 |  | 484.71 | 5870.33
172.2 | 50102005T | 单排、独立常绿乔木 米径40cm以内 假植苗（含容器苗、袋装苗）成活养护期半年日常养护期半年 | 株 | 12 | 209.1 | 51.12 |  | 41 | 19.58 | 19.25 |  | 30.6 | 370.65
172.3 | B001T | 基肥 | kg | 240 |  | 1.28 |  |  | 0.08 | 0.08 |  | 0.13 | 1.57
173 | 050102002003 | 栽植灌木 (1)海桐球，高1-1.2m，冠幅1.2-1.5m，袋苗，球形，叶枝饱满 (2)养护期1年（成活养护半年，日常养护半年） (3)基肥：10kg | 株 | 11 | 32.96 | 134.01 |  | 2.46 | 10.98 | 10.81 |  | 17.22 | 208.44
173.1 | 50101117T | 栽植灌木（带土球） 土球直径40cm以内 | 株 | 11 | 12.01 | 111.67 |  |  | 8.04 | 7.9 |  | 12.57 | 152.19
173.2 | 50102104T | 球形植物 蓬径150cm以内 假植苗（含容器苗、袋装苗）成活养护期半年日常养护期半年 | 株 | 11 | 20.95 | 9.54 |  | 2.46 | 2.14 | 2.11 |  | 3.35 | 40.55
173.3 | B001T | 基肥 | kg | 110 |  | 1.28 |  |  | 0.08 | 0.08 |  | 0.13 | 1.57
174 | 050102002005 | 栽植灌木 (1)红继木球，高0.9-1.1m，冠幅0.9-1.2m，袋苗，球形，叶枝饱满 | 株 | 22 | 32.96 | 120.01 |  | 2.46 | 10.07 | 9.92 |  | 15.79 | 191.21
分部分项工程量清单综合单价分析表
工程名称：延寿生活垃圾转运站升级改造项目 | [11 empty] | 第35页 共58页
序号 | 项目编码 | 项目名称及特征描述 | 单位 | 工程量 | 综合单价组成(元) | [7 empty] | 综合单价 (元)
[5 empty] | 人工费 | 材料费 | 其中： 设备费 | 施工机具使用费 | 企业管理费 | 利润 | 规费 | 税金
(2)养护期1年（成活养护半年，日常养护半年） (3)基肥：10kg
174.1 | 50101117T | 栽植灌木（带土球） 土球直径40cm以内 | 株 | 22 | 12.01 | 97.67 |  |  | 7.13 | 7.01 |  | 11.14 | 134.96
174.2 | 50102104T | 球形植物 蓬径150cm以内 假植苗（含容器苗、袋装苗）成活养护期半年日常养护期半年 | 株 | 22 | 20.95 | 9.54 |  | 2.46 | 2.14 | 2.11 |  | 3.35 | 40.55
174.3 | B001T | 基肥 | kg | 220 |  | 1.28 |  |  | 0.08 | 0.08 |  | 0.13 | 1.57
175 | 050102012001 | 铺种草皮 (1)马尼拉草，满铺 (2)成活率养护3个月 (3)基肥：10kg/m2 | m2 | 235.13 | 9.13 | 25.97 |  | 1.61 | 2.36 | 2.33 |  | 3.73 | 45.13
175.1 | 50101162T | 草皮类(铺植草皮 满铺) | m2 | 235.13 | 1.68 | 8.92 |  |  | 0.69 | 0.68 |  | 1.08 | 13.05
175.2 | 50102121T | 草坪类(草坪 满铺) 假植苗（含容器苗、袋装苗）成活养护期半年日常养护期半年 | m2 | 235.13 | 7.45 | 4.25 |  | 1.61 | 0.87 | 0.85 |  | 1.35 | 16.38
175.3 | B001T | 基肥 | kg | 2351.3 |  | 1.28 |  |  | 0.08 | 0.08 |  | 0.13 | 1.57
176 | 050101010001 | 整理绿化用地 (1)整理绿化用地 | m2 | 235.13 | 2.57 |  |  | 0.42 | 0.19 | 0.19 |  | 0.3 | 3.67
176.1 | 50101001T | 绿地整理(整理绿化地) 客土回填 | m2 | 235.13 | 2.57 |  |  | 0.42 | 0.19 | 0.19 |  | 0.3 | 3.67
177 | 050101009001 | 种植土回(换)填 (1)外购合格的种植土回填300mm | m3 | 70.539 | 0.37 | 22.04 |  | 3.29 | 1.67 | 1.64 |  | 2.61 | 31.62
177.1 | 50101002T | 绿地整理(回填土) | m3 | 70.539 | 0.37 | 22.04 |  | 3.29 | 1.67 | 1.64 |  | 2.61 | 31.62
安装工程 | [13 empty] | 单项工程(17房屋建筑与装饰)
安装工程（室内） | [13 empty] | 单位工程(17安装)
电气工程 | [13 empty] | 分项工程(17安装)
178 | 030404017001 | 配电箱 (1)1AL 配电箱 | 台 | 1 | 108.48 | 1447.43 |  |  | 152.48 | 102.5 |  | 162.98 | 1973.87
178.1 | 30402076 | 1AL 配电箱 | 台 | 1 | 108.48 | 1447.43 |  |  | 152.48 | 102.5 |  | 162.98 | 1973.87
179 | 030404017002 | 配电箱 (1)2AL 配电箱 | 台 | 1 | 108.48 | 1038.43 |  |  | 112.4 | 75.56 |  | 120.14 | 1455.01
179.1 | 30402076 | 2AL 配电箱 | 台 | 1 | 108.48 | 1038.43 |  |  | 112.4 | 75.56 |  | 120.14 | 1455.01
分部分项工程量清单综合单价分析表
工程名称：延寿生活垃圾转运站升级改造项目 | [11 empty] | 第36页 共58页
序号 | 项目编码 | 项目名称及特征描述 | 单位 | 工程量 | 综合单价组成(元) | [7 empty] | 综合单价 (元)
[5 empty] | 人工费 | 材料费 | 其中： 设备费 | 施工机具使用费 | 企业管理费 | 利润 | 规费 | 税金
180 | 030404017003 | 配电箱 (1)1AP 配电箱 | 台 | 1 | 139.44 | 4989.09 |  |  | 502.6 | 337.87 |  | 537.21 | 6506.21
180.1 | 30402077 | 1AP 配电箱 | 台 | 1 | 139.44 | 4989.09 |  |  | 502.6 | 337.87 |  | 537.21 | 6506.21
181 | 030404017004 | 配电箱 (1)JAEL-消防应急照明集中电源 | 台 | 1 | 139.44 | 8289.09 |  |  | 826 | 555.27 |  | 882.88 | 10692.68
181.1 | 30402077T | JAEL-消防应急照明集中电源 | 台 | 1 | 139.44 | 8289.09 |  |  | 826 | 555.27 |  | 882.88 | 10692.68
182 | 030404017005 | 配电箱 (1)ZMAL配电箱 | 台 | 1 | 139.44 | 2574.09 |  |  | 265.93 | 178.77 |  | 284.24 | 3442.47
182.1 | 30402077 | ZMAL配电箱-（距地1.6m暗装） | 台 | 1 | 139.44 | 2574.09 |  |  | 265.93 | 178.77 |  | 284.24 | 3442.47
183 | 030408001001 | 电力电缆 (1)YJV-3*4 (2)铜芯 (3)电力电缆 (4)1KV | m | 200.297 | 2.48 | 13.39 |  | 0.76 | 1.63 | 1.1 |  | 1.74 | 21.1
183.1 | 30409135T | 室内铜芯电力电缆敷设YJV-3*4 | m | 200.297 | 2.48 | 13.39 |  | 0.76 | 1.63 | 1.1 |  | 1.74 | 21.1
184 | 030408001002 | 电力电缆 (1)YJV-5*4 (2)铜芯 (3)电力电缆 (4)1KV | m | 80.799 | 2.86 | 20.93 |  | 0.88 | 2.42 | 1.63 |  | 2.58 | 31.3
184.1 | 30409135T | 室内铜芯电力电缆敷设YJV-5*4 五芯电力电缆敷设 | m | 80.799 | 2.86 | 20.93 |  | 0.88 | 2.42 | 1.63 |  | 2.58 | 31.3
185 | 030408006001 | 电力电缆头 (1)1KV以下室内干包式铜芯电力电缆(电缆截面≤10mm2) | 个 | 7 | 19.83 | 32.68 |  |  | 5.15 | 3.46 |  | 5.5 | 66.62
185.1 | 30409221 | 1KV以下室内干包式铜芯电力电缆(电缆截面≤10mm2) | 个 | 7 | 19.83 | 32.68 |  |  | 5.15 | 3.46 |  | 5.5 | 66.62
186 | 030411004001 | 配线 (1)铜芯 (2)BYJ-2.5 (3)绝缘电线 (4)穿管 | m | 1339.04 | 0.86 | 2.12 |  |  | 0.29 | 0.2 |  | 0.31 | 3.78
分部分项工程量清单综合单价分析表
工程名称：延寿生活垃圾转运站升级改造项目 | [11 empty] | 第37页 共58页
序号 | 项目编码 | 项目名称及特征描述 | 单位 | 工程量 | 综合单价组成(元) | [7 empty] | 综合单价 (元)
[5 empty] | 人工费 | 材料费 | 其中： 设备费 | 施工机具使用费 | 企业管理费 | 利润 | 规费 | 税金
186.1 | 30413005T | 穿照明线(铜芯 BYJ-2.5) | 单线 | 1339.04 | 0.86 | 2.12 |  |  | 0.29 | 0.2 |  | 0.31 | 3.78
187 | 030411004002 | 配线 (1)铜芯 (2)BYJ-4 (3)绝缘电线 (4)穿管 | m | 122.114 | 0.57 | 3.01 |  |  | 0.35 | 0.24 |  | 0.38 | 4.55
187.1 | 30413006T | 穿照明线(铜芯 BYJ-4) | 单线 | 122.114 | 0.57 | 3.01 |  |  | 0.35 | 0.24 |  | 0.38 | 4.55
188 | 030411004003 | 配线 (1)铜芯 (2)BYJ-16 (3)绝缘电线 (4)穿管 | m | 46.06 | 0.86 | 11.03 |  |  | 1.17 | 0.78 |  | 1.25 | 15.09
188.1 | 30413028T | 穿动力线(铜芯 BYJ-16) | 单线 | 46.06 | 0.86 | 11.03 |  |  | 1.17 | 0.78 |  | 1.25 | 15.09
189 | 030411004004 | 配线 (1)铜芯 (2)BYJ-25 (3)绝缘电线 (4)穿管 | m | 33.63 | 1.05 | 17.39 |  |  | 1.81 | 1.22 |  | 1.93 | 23.4
189.1 | 30413029 | 穿动力线(铜芯 BYJ-25) | 单线 | 33.63 | 1.05 | 17.39 |  |  | 1.81 | 1.22 |  | 1.93 | 23.4
190 | 030411004005 | 配线 (1)铜芯 (2) WDZBN-BYJ-2.5 (3)绝缘电线 (4)穿管 | m | 135.25 | 0.86 | 2.43 |  |  | 0.32 | 0.22 |  | 0.34 | 4.17
190.1 | 30413005T | 穿照明线(铜芯 WDZBN-BYJ-2.5) | 单线 | 135.25 | 0.86 | 2.43 |  |  | 0.32 | 0.22 |  | 0.34 | 4.17
191 | 030411001001 | 配管 (1)PC16 (2)刚性阻燃管 (3)砖、混凝土结构暗配 | m | 394.566 | 5.94 | 1.29 |  |  | 0.71 | 0.48 |  | 0.76 | 9.18
191.1 | 30412185T | 砖、混凝土结构暗配(外径≤16mm) | m | 394.566 | 5.94 | 1.29 |  |  | 0.71 | 0.48 |  | 0.76 | 9.18
192 | 030411001002 | 配管 (1)PC20 | m | 56.821 | 6.41 | 1.7 |  |  | 0.79 | 0.53 |  | 0.85 | 10.28
分部分项工程量清单综合单价分析表
工程名称：延寿生活垃圾转运站升级改造项目 | [11 empty] | 第38页 共58页
序号 | 项目编码 | 项目名称及特征描述 | 单位 | 工程量 | 综合单价组成(元) | [7 empty] | 综合单价 (元)
[5 empty] | 人工费 | 材料费 | 其中： 设备费 | 施工机具使用费 | 企业管理费 | 利润 | 规费 | 税金
(2)刚性阻燃管 (3)砖、混凝土结构暗配
192.1 | 30412186T | 砖、混凝土结构暗配(外径≤20mm) | m | 56.821 | 6.41 | 1.7 |  |  | 0.79 | 0.53 |  | 0.85 | 10.28
193 | 030411001003 | 配管 (1)SC15 (2)焊接钢管 (3)砖、混凝土结构暗配 | m | 31.104 | 5.63 | 5.54 |  | 0.21 | 1.12 | 0.75 |  | 1.19 | 14.44
193.1 | 30412034 | 钢管敷设(砖、混凝土结构暗配 公称直径≤15mm) | m | 31.104 | 5.63 | 5.54 |  | 0.21 | 1.12 | 0.75 |  | 1.19 | 14.44
194 | 030411001004 | 配管 (1)SC20 (2)焊接钢管 (3)砖、混凝土结构暗配 | m | 41.35 | 6.06 | 7.16 |  | 0.21 | 1.32 | 0.89 |  | 1.41 | 17.05
194.1 | 30412035 | 钢管敷设(砖、混凝土结构暗配 公称直径≤20mm) | m | 41.35 | 6.06 | 7.16 |  | 0.21 | 1.32 | 0.89 |  | 1.41 | 17.05
195 | 030411001005 | 配管 (1)SC25 (2)焊接钢管 (3)砖、混凝土结构暗配 | m | 207.29 | 6.26 | 10.67 |  | 0.32 | 1.69 | 1.14 |  | 1.81 | 21.89
195.1 | 30412036 | 钢管敷设(砖、混凝土结构暗配 公称直径≤25mm) | m | 207.29 | 6.26 | 10.67 |  | 0.32 | 1.69 | 1.14 |  | 1.81 | 21.89
196 | 030411001006 | 配管 (1)SC32 (2)焊接钢管 (3)砖、混凝土结构暗配 | m | 79.256 | 6.67 | 13.93 |  | 0.32 | 2.05 | 1.38 |  | 2.19 | 26.54
196.1 | 30412037 | 钢管敷设(砖、混凝土结构暗配 公称直径≤32mm) | m | 79.256 | 6.67 | 13.93 |  | 0.32 | 2.05 | 1.38 |  | 2.19 | 26.54
197 | 030412004001 | 装饰灯 (1)安全出口指示灯 (2)壁挂 | 套 | 2 | 17.6 | 67.44 |  |  | 8.33 | 5.6 |  | 8.91 | 107.88
197.1 | 30414156T | 安全出口指示灯 | 套 | 2 | 17.6 | 67.44 |  |  | 8.33 | 5.6 |  | 8.91 | 107.88
198 | 030412004002 | 装饰灯 | 套 | 1 | 17.6 | 67.44 |  |  | 8.33 | 5.6 |  | 8.91 | 107.88
分部分项工程量清单综合单价分析表
工程名称：延寿生活垃圾转运站升级改造项目 | [11 empty] | 第39页 共58页
序号 | 项目编码 | 项目名称及特征描述 | 单位 | 工程量 | 综合单价组成(元) | [7 empty] | 综合单价 (元)
[5 empty] | 人工费 | 材料费 | 其中： 设备费 | 施工机具使用费 | 企业管理费 | 利润 | 规费 | 税金
(1)单向疏散指示灯1W DC24V (2)壁挂
198.1 | 30414156T | 单向疏散指示灯1W DC24V | 套 | 1 | 17.6 | 67.44 |  |  | 8.33 | 5.6 |  | 8.91 | 107.88
199 | 030412004003 | 装饰灯 (1)柱头灯LED 18W (2)柱头安装 | 套 | 18 | 17.6 | 276.71 |  |  | 28.84 | 19.39 |  | 30.83 | 373.37
199.1 | 30414156 | 柱头灯LED 18W | 套 | 18 | 17.6 | 276.71 |  |  | 28.84 | 19.39 |  | 30.83 | 373.37
200 | 030412005001 | 荧光灯 (1)2*28W (2)节能双管荧光灯 (3)吸顶 | 套 | 6 | 18.56 | 42.69 |  |  | 6 | 4.04 |  | 6.42 | 77.71
200.1 | 30414205 | 节能双管荧光灯2*28W | 套 | 6 | 18.56 | 42.69 |  |  | 6 | 4.04 |  | 6.42 | 77.71
201 | 030412001001 | 普通灯具 (1)22W (2)节能LED防潮灯 | 套 | 5 | 14.63 | 70.33 |  |  | 8.33 | 5.6 |  | 8.9 | 107.79
201.1 | 30414001T | 节能LED防潮灯22W | 套 | 5 | 14.63 | 70.33 |  |  | 8.33 | 5.6 |  | 8.9 | 107.79
202 | 030412001002 | 普通灯具 (1)18W (2)节能LED吸顶灯 | 套 | 3 | 14.63 | 44.42 |  |  | 5.79 | 3.89 |  | 6.19 | 74.92
202.1 | 30414001T | 节能LED吸顶灯18W | 套 | 3 | 14.63 | 44.42 |  |  | 5.79 | 3.89 |  | 6.19 | 74.92
203 | 030412001003 | 普通灯具 (1)11W (2)节能LED防潮灯 | 套 | 16 | 14.63 | 47.96 |  |  | 6.13 | 4.12 |  | 6.56 | 79.4
203.1 | 30414001T | 节能LED防潮灯11W | 套 | 16 | 14.63 | 47.96 |  |  | 6.13 | 4.12 |  | 6.56 | 79.4
204 | 030412002001 | 工厂灯 (1)100W (2)LED悬挂灯 (3)吸顶 | 套 | 12 | 15.4 | 245.9 |  |  | 25.61 | 17.21 |  | 27.37 | 331.49
204.1 | 30414213T | LED悬挂灯100W 安装高度距楼、地面大于5m | 套 | 12 | 15.4 | 245.9 |  |  | 25.61 | 17.21 |  | 27.37 | 331.49
205 | 030412001004 | 普通灯具 (1)9W | 套 | 2 | 13.78 | 60.6 |  |  | 7.29 | 4.9 |  | 7.79 | 94.36
分部分项工程量清单综合单价分析表
工程名称：延寿生活垃圾转运站升级改造项目 | [11 empty] | 第40页 共58页
序号 | 项目编码 | 项目名称及特征描述 | 单位 | 工程量 | 综合单价组成(元) | [7 empty] | 综合单价 (元)
[5 empty] | 人工费 | 材料费 | 其中： 设备费 | 施工机具使用费 | 企业管理费 | 利润 | 规费 | 税金
(2)应急壁灯
205.1 | 30414008T | 应急壁灯 | 套 | 2 | 13.78 | 60.6 |  |  | 7.29 | 4.9 |  | 7.79 | 94.36
206 | 030404033001 | 风扇 (1)卫生间排气扇 (2)吸顶 | 台 | 5 | 57.58 | 85.57 |  |  | 14.03 | 9.43 |  | 14.99 | 181.6
206.1 | 30415073 | 卫生间排气扇 | 台 | 5 | 57.58 | 85.57 |  |  | 14.03 | 9.43 |  | 14.99 | 181.6
207 | 030404031001 | 小电器 (1)呼叫按钮(带电源适配器) | 个/套/台/ | 1 | 5.72 | 26.76 |  |  | 3.18 | 2.14 |  | 3.4 | 41.2
207.1 | 30414288 | 呼叫按钮(带电源适配器) | 套 | 1 | 5.72 | 26.76 |  |  | 3.18 | 2.14 |  | 3.4 | 41.2
208 | 030404031002 | 小电器 (1)声光报警器 | 个/套/台/ | 1 | 63.52 | 88.65 |  |  | 14.91 | 10.02 |  | 15.94 | 193.04
208.1 | 30904013 | 声光报警器 | 个 | 1 | 63.52 | 88.65 |  |  | 14.91 | 10.02 |  | 15.94 | 193.04
209 | 030404034001 | 照明开关 (1)声光控延时开关 (2)暗装 | 个 | 2 | 5.72 | 30.42 |  |  | 3.54 | 2.38 |  | 3.79 | 45.85
209.1 | 30414294 | 声光控延时开关 | 套 | 2 | 5.72 | 30.42 |  |  | 3.54 | 2.38 |  | 3.79 | 45.85
210 | 030404034002 | 照明开关 (1)单联单控开关 (2)暗装 | 个 | 5 | 6.05 | 6.39 |  |  | 1.22 | 0.82 |  | 1.3 | 15.78
210.1 | 30414284 | 单联单控开关 | 套 | 5 | 6.05 | 6.39 |  |  | 1.22 | 0.82 |  | 1.3 | 15.78
211 | 030404034003 | 照明开关 (1)单联双控开关 (2)暗装 | 个 | 7 | 6.05 | 8.53 |  |  | 1.43 | 0.96 |  | 1.53 | 18.5
211.1 | 30414284 | 单联双控开关 | 套 | 7 | 6.05 | 8.53 |  |  | 1.43 | 0.96 |  | 1.53 | 18.5
212 | 030404034004 | 照明开关 (1)单联三控开关 (2)暗装 | 个 | 3 | 6.05 | 8.43 |  |  | 1.42 | 0.95 |  | 1.52 | 18.37
212.1 | 30414284 | 单联三控开关 | 套 | 3 | 6.05 | 8.43 |  |  | 1.42 | 0.95 |  | 1.52 | 18.37
分部分项工程量清单综合单价分析表
工程名称：延寿生活垃圾转运站升级改造项目 | [11 empty] | 第41页 共58页
序号 | 项目编码 | 项目名称及特征描述 | 单位 | 工程量 | 综合单价组成(元) | [7 empty] | 综合单价 (元)
[5 empty] | 人工费 | 材料费 | 其中： 设备费 | 施工机具使用费 | 企业管理费 | 利润 | 规费 | 税金
213 | 030404035001 | 插座 (1)二 三极带接地插座(安全型)16A (2)暗装 | 个 | 14 | 6.26 | 11.21 |  |  | 1.71 | 1.15 |  | 1.83 | 22.16
213.1 | 30414306 | 二 三极带接地插座(安全型)16A | 套 | 14 | 6.26 | 11.21 |  |  | 1.71 | 1.15 |  | 1.83 | 22.16
214 | 030404035002 | 插座 (1)三极带开关带接地插座16A (2)暗装 | 个 | 4 | 6.26 | 12.23 |  |  | 1.81 | 1.22 |  | 1.94 | 23.46
214.1 | 30414306 | 三极带开关带接地插座16A | 套 | 4 | 6.26 | 12.23 |  |  | 1.81 | 1.22 |  | 1.94 | 23.46
215 | 030404035003 | 插座 (1)饮水机插座（带防溅盖） (2)暗装 | 个 | 1 | 6.05 | 20.72 |  |  | 2.62 | 1.76 |  | 2.8 | 33.95
215.1 | 30414305 | 饮水机插座（带防溅盖） | 套 | 1 | 6.05 | 20.72 |  |  | 2.62 | 1.76 |  | 2.8 | 33.95
216 | 030411006001 | 接线盒 (1)难燃聚氯乙烯暗装开关盒 (2) 暗装 | 个 | 48 | 3.83 | 1.69 |  |  | 0.54 | 0.36 |  | 0.58 | 7.02
216.1 | 30413197 | 接线盒安装(接线盒 暗装 难燃聚氯乙烯暗装开关盒) | 个 | 48 | 3.5 | 1.37 |  |  | 0.48 | 0.32 |  | 0.51 | 6.18
216.2 | 30414290 | 普通开关、按钮安装(空白面板安装) | 套 | 11 | 1.43 | 1.4 |  |  | 0.28 | 0.19 |  | 0.3 | 3.6
217 | 030411006002 | 接线盒 (1)难燃聚氯乙烯暗装灯头盒 (2)暗装 | 个 | 71 | 3.28 | 1.48 |  |  | 0.47 | 0.31 |  | 0.5 | 6.04
217.1 | 30413198 | 接线盒安装(接线盒 暗装 难燃聚氯乙烯暗装灯头盒) | 个 | 71 | 3.28 | 1.48 |  |  | 0.47 | 0.31 |  | 0.5 | 6.04
218 | 030409001001 | 接地极 (1)50×5 2.5m (2)角钢接地极 | 根/块 | 2 | 20.15 | 42.02 |  | 9.2 | 6.99 | 4.7 |  | 7.48 | 90.54
218.1 | 30410052 | 接地极（板）制作与安装(角钢接地极 普通土) | 根 | 2 | 20.15 | 42.02 |  | 9.2 | 6.99 | 4.7 |  | 7.48 | 90.54
219 | 030414011001 | 接地装置 (1)接地系统测试(独立接地装置 6根接地极以内) | 系统 | 1 | 231.91 | 16.97 |  | 16.35 | 25.99 | 17.47 |  | 27.78 | 336.47
分部分项工程量清单综合单价分析表
工程名称：延寿生活垃圾转运站升级改造项目 | [11 empty] | 第42页 共58页
序号 | 项目编码 | 项目名称及特征描述 | 单位 | 工程量 | 综合单价组成(元) | [7 empty] | 综合单价 (元)
[5 empty] | 人工费 | 材料费 | 其中： 设备费 | 施工机具使用费 | 企业管理费 | 利润 | 规费 | 税金
219.1 | 30410085 | 接地系统测试(独立接地装置 6根接地极以内) | 组 | 1 | 231.91 | 16.97 |  | 16.35 | 25.99 | 17.47 |  | 27.78 | 336.47
220 | 030413003001 | 打洞(孔) (1)混凝土楼板钻孔(钻孔直径63mm以内) (2)堵洞(公称直径65mm以内) | 个 | 2 | 17.47 | 9.66 |  |  | 2.66 | 1.79 |  | 2.84 | 34.42
220.1 | 31011166 | 混凝土楼板钻孔(钻孔直径63mm以内) | 个 | 2 | 14.6 | 0.71 |  |  | 1.5 | 1.01 |  | 1.6 | 19.42
220.2 | 31011199T | 堵洞(公称直径65mm以内) | 个 | 2 | 2.87 | 8.95 |  |  | 1.16 | 0.78 |  | 1.24 | 15
水卫工程 | [13 empty] | 分项工程(17安装)
给水
221 | 031001007001 | 复合管 (1)螺纹连接 (2)衬塑钢管DN20 | m | 28.28 | 19.66 | 16.41 |  | 0.28 | 3.56 | 2.4 |  | 3.81 | 46.12
221.1 | 31001440T | 室内(钢塑复合管(螺纹连接) 公称直径20mm以内) | m | 28.28 | 19.24 | 16.4 |  | 0.28 | 3.52 | 2.37 |  | 3.76 | 45.57
221.2 | 31011133 | 管道消毒、冲洗(公称直径20mm以内) | m | 28.28 | 0.42 | 0.01 |  |  | 0.04 | 0.03 |  | 0.05 | 0.55
222 | 031001007002 | 复合管 (1)螺纹连接 (2)衬塑钢管DN32 | m | 2 | 30.08 | 27.37 |  | 0.77 | 5.71 | 3.83 |  | 6.1 | 73.86
222.1 | 31001442T | 室内(钢塑复合管(螺纹连接) 公称直径32mm以内) | m | 2 | 29.6 | 27.35 |  | 0.77 | 5.66 | 3.8 |  | 6.05 | 73.23
222.2 | 31011135 | 管道消毒、冲洗(公称直径32mm以内) | m | 2 | 0.48 | 0.02 |  |  | 0.05 | 0.03 |  | 0.05 | 0.63
223 | 031001007003 | 复合管 (1)螺纹连接 (2)衬塑钢管DN40 | m | 8.06 | 25.82 | 32.17 |  | 0.87 | 5.77 | 3.88 |  | 6.17 | 74.68
223.1 | 31001443T | 室内(钢塑复合管(螺纹连接) 公称直径40mm以内) | m | 8.06 | 25.3 | 32.15 |  | 0.87 | 5.72 | 3.84 |  | 6.11 | 73.99
223.2 | 31011136 | 管道消毒、冲洗(公称直径40mm以内) | m | 8.06 | 0.52 | 0.02 |  |  | 0.05 | 0.04 |  | 0.06 | 0.69
224 | 031001007004 | 复合管 (1)螺纹连接 (2)衬塑钢管DN50 | m | 4 | 27.29 | 42.82 |  | 1.12 | 6.98 | 4.69 |  | 7.46 | 90.36
分部分项工程量清单综合单价分析表
工程名称：延寿生活垃圾转运站升级改造项目 | [11 empty] | 第43页 共58页
序号 | 项目编码 | 项目名称及特征描述 | 单位 | 工程量 | 综合单价组成(元) | [7 empty] | 综合单价 (元)
[5 empty] | 人工费 | 材料费 | 其中： 设备费 | 施工机具使用费 | 企业管理费 | 利润 | 规费 | 税金
224.1 | 31001444T | 室内(钢塑复合管(螺纹连接) 公称直径50mm以内) | m | 4 | 26.74 | 42.78 |  | 1.12 | 6.92 | 4.65 |  | 7.4 | 89.61
224.2 | 31011137 | 管道消毒、冲洗(公称直径50mm以内) | m | 4 | 0.55 | 0.04 |  |  | 0.06 | 0.04 |  | 0.06 | 0.75
225 | 031001006001 | 塑料管 (1)热熔 (2)给水用PP-R-De25 | m | 13.531 | 13.88 | 9.34 |  | 0.01 | 2.27 | 1.53 |  | 2.44 | 29.47
225.1 | 31001316T | 给水用PP-R-De25 | m | 13.531 | 13.46 | 9.33 |  | 0.01 | 2.23 | 1.5 |  | 2.39 | 28.92
225.2 | 31011133 | 管道消毒、冲洗(公称直径20mm以内) | m | 13.531 | 0.42 | 0.01 |  |  | 0.04 | 0.03 |  | 0.05 | 0.55
226 | 031001006002 | 塑料管 (1)热熔 (2)给水用PP-R-De32 | m | 7.419 | 14.88 | 13.75 |  | 0.01 | 2.81 | 1.89 |  | 3 | 36.34
226.1 | 31001317T | 给水用PP-R-De32 | m | 7.419 | 14.43 | 13.74 |  | 0.01 | 2.76 | 1.86 |  | 2.95 | 35.75
226.2 | 31011134 | 管道消毒、冲洗(公称直径25mm以内) | m | 7.419 | 0.45 | 0.01 |  |  | 0.05 | 0.03 |  | 0.05 | 0.59
227 | 031001006003 | 塑料管 (1)热熔 (2)给水用PP-R-De40 | m | 18.348 | 16.22 | 19.28 |  | 0.01 | 3.48 | 2.34 |  | 3.72 | 45.05
227.1 | 31001318T | 给水用PP-R-De40 | m | 18.348 | 15.74 | 19.26 |  | 0.01 | 3.43 | 2.31 |  | 3.67 | 44.42
227.2 | 31011135 | 管道消毒、冲洗(公称直径32mm以内) | m | 18.348 | 0.48 | 0.02 |  |  | 0.05 | 0.03 |  | 0.05 | 0.63
228 | 031001006004 | 塑料管 (1)热熔 (2)给水用PP-R-De50 | m | 7.545 | 17.4 | 37.16 |  | 0.02 | 5.35 | 3.6 |  | 5.72 | 69.25
228.1 | 31001319T | 给水用PP-R-De50 | m | 7.545 | 16.88 | 37.14 |  | 0.02 | 5.3 | 3.56 |  | 5.66 | 68.56
228.2 | 31011136 | 管道消毒、冲洗(公称直径40mm以内) | m | 7.545 | 0.52 | 0.02 |  |  | 0.05 | 0.04 |  | 0.06 | 0.69
229 | 031001006005 | 塑料管 (1)热熔 (2)给水用PP-R-De63 | m | 4.459 | 19 | 45.22 |  | 0.02 | 6.3 | 4.23 |  | 6.73 | 81.5
229.1 | 31001320T | 给水用PP-R-De63 | m | 4.459 | 18.45 | 45.18 |  | 0.02 | 6.24 | 4.19 |  | 6.67 | 80.75
229.2 | 31011137 | 管道消毒、冲洗(公称直径50mm以内) | m | 4.459 | 0.55 | 0.04 |  |  | 0.06 | 0.04 |  | 0.06 | 0.75
230 | 030804014001 | 低压塑料管件 (1)热熔 | 个 | 36 |  | 3.94 |  |  | 0.39 | 0.26 |  | 0.41 | 5
分部分项工程量清单综合单价分析表
工程名称：延寿生活垃圾转运站升级改造项目 | [11 empty] | 第44页 共58页
序号 | 项目编码 | 项目名称及特征描述 | 单位 | 工程量 | 综合单价组成(元) | [7 empty] | 综合单价 (元)
[5 empty] | 人工费 | 材料费 | 其中： 设备费 | 施工机具使用费 | 企业管理费 | 利润 | 规费 | 税金
(2)PP－R带螺纹管件
230.1 | 301BC003 | PP－R带螺纹管件 | 个 | 36 |  | 3.94 |  |  | 0.39 | 0.26 |  | 0.41 | 5
231 | 031003001001 | 螺纹阀门 (1)螺纹 (2)闸阀-DN20 | 个 | 4 | 10.6 | 28.22 |  | 0.75 | 3.88 | 2.61 |  | 4.15 | 50.21
231.1 | 31005002 | 闸阀-DN20 | 个 | 4 | 10.6 | 28.22 |  | 0.75 | 3.88 | 2.61 |  | 4.15 | 50.21
232 | 031003001002 | 螺纹阀门 (1)螺纹 (2)闸阀-DN32 | 个 | 1 | 14.84 | 49.12 |  | 1.27 | 6.39 | 4.3 |  | 6.83 | 82.75
232.1 | 31005004 | 闸阀-DN32 | 个 | 1 | 14.84 | 49.12 |  | 1.27 | 6.39 | 4.3 |  | 6.83 | 82.75
233 | 031003001003 | 螺纹阀门 (1)螺纹 (2)闸阀-DN32 | 个 | 2 | 23.33 | 53.15 |  | 1.49 | 7.64 | 5.14 |  | 8.17 | 98.92
233.1 | 31005005 | 闸阀-DN32 | 个 | 2 | 23.33 | 53.15 |  | 1.49 | 7.64 | 5.14 |  | 8.17 | 98.92
234 | 031003001004 | 螺纹阀门 (1)螺纹 (2)闸阀-DN50 | 个 | 1 | 28.64 | 99.16 |  | 2.09 | 12.73 | 8.56 |  | 13.61 | 164.79
234.1 | 31005006 | 闸阀-DN50 | 个 | 1 | 28.64 | 99.16 |  | 2.09 | 12.73 | 8.56 |  | 13.61 | 164.79
235 | 031003001005 | 螺纹阀门 (1)螺纹 (2)闸阀-DN20 | 个 | 3 | 10.6 | 28.22 |  | 0.75 | 3.88 | 2.61 |  | 4.15 | 50.21
235.1 | 31005002 | 闸阀-DN20 | 个 | 3 | 10.6 | 28.22 |  | 0.75 | 3.88 | 2.61 |  | 4.15 | 50.21
236 | 031003001006 | 螺纹阀门 (1)螺纹 (2)止回阀-DN20 | 个 | 1 | 10.6 | 28.22 |  | 0.75 | 3.88 | 2.61 |  | 4.15 | 50.21
236.1 | 31005002 | 止回阀-DN20 | 个 | 1 | 10.6 | 28.22 |  | 0.75 | 3.88 | 2.61 |  | 4.15 | 50.21
237 | 030413003002 | 打洞(孔) (1)混凝土楼板钻孔(钻孔直径20mm) | 个 | 2 | 14.6 | 0.71 |  |  | 1.5 | 1.01 |  | 1.6 | 19.42
237.1 | 31011166 | 混凝土楼板钻孔(钻孔直径20mm) | 个 | 2 | 14.6 | 0.71 |  |  | 1.5 | 1.01 |  | 1.6 | 19.42
238 | 031002003001 | 套管 | 个 | 2 | 9.02 | 5.72 |  | 0.51 | 1.49 | 1 |  | 1.6 | 19.34
分部分项工程量清单综合单价分析表
工程名称：延寿生活垃圾转运站升级改造项目 | [11 empty] | 第45页 共58页
序号 | 项目编码 | 项目名称及特征描述 | 单位 | 工程量 | 综合单价组成(元) | [7 empty] | 综合单价 (元)
[5 empty] | 人工费 | 材料费 | 其中： 设备费 | 施工机具使用费 | 企业管理费 | 利润 | 规费 | 税金
(1)一般钢套管制作安装(介质管道公称直径20mm以内)
238.1 | 31011009 | 一般钢套管制作安装(介质管道公称直径20mm以内) | 个 | 2 | 9.02 | 5.72 |  | 0.51 | 1.49 | 1 |  | 1.6 | 19.34
239 | 031004006001 | 大便器 (1)蹲式大便器（感应冲洗阀） | 组 | 11 | 54.82 | 379.63 |  |  | 42.58 | 28.62 |  | 45.51 | 551.16
239.1 | 31006039T | 蹲式大便器（感应冲洗阀） | 套 | 11 | 54.82 | 379.63 |  |  | 42.58 | 28.62 |  | 45.51 | 551.16
240 | 031004006002 | 大便器 (1)坐式大便器安装(连体水箱) | 组 | 4 | 62.35 | 409.71 |  |  | 46.26 | 31.1 |  | 49.45 | 598.87
240.1 | 31006042T | 坐式大便器安装(连体水箱) | 套 | 4 | 62.35 | 409.71 |  |  | 46.26 | 31.1 |  | 49.45 | 598.87
241 | 031004003001 | 洗脸盆 (1)洗脸盆(立柱式 冷水) | 组 | 3 | 40.31 | 112.02 |  |  | 14.93 | 10.04 |  | 15.96 | 193.26
241.1 | 31006018T | 洗脸盆(立柱式 冷水) | 组 | 3 | 40.31 | 112.02 |  |  | 14.93 | 10.04 |  | 15.96 | 193.26
242 | 031004003002 | 洗脸盆 (1)台式洗手盆（感应冲洗阀） | 组 | 6 | 64.79 | 111.3 |  |  | 17.26 | 11.6 |  | 18.45 | 223.4
242.1 | 31006020 | 台式洗手盆（感应冲洗阀） | 组 | 6 | 55.25 | 105.98 |  |  | 15.8 | 10.62 |  | 16.89 | 204.54
242.2 | 30415081 | 低压电器装置接线(自动冲洗感应器接线) | 台 | 6 | 9.54 | 5.32 |  |  | 1.46 | 0.98 |  | 1.56 | 18.86
243 | 031004008001 | 其他成品卫生器具 (1)成品拖布池 | 组 | 2 | 33.94 | 198.12 |  |  | 22.74 | 15.29 |  | 24.31 | 294.4
243.1 | 31006051 | 其他成品卫生器具(成品拖布池安装) | 套 | 2 | 33.94 | 198.12 |  |  | 22.74 | 15.29 |  | 24.31 | 294.4
244 | 031004007001 | 小便器 (1)壁挂式小便器安装(感应开关 埋入式) | 组 | 4 | 34.46 | 367.6 |  |  | 39.4 | 26.49 |  | 42.12 | 510.07
244.1 | 31006047T | 壁挂式小便器安装(感应开关 埋入式) | 套 | 4 | 34.46 | 367.6 |  |  | 39.4 | 26.49 |  | 42.12 | 510.07
245 | 030413003003 | 打洞(孔) (1)混凝土楼板钻孔(钻孔直径108mm以内) (2)堵洞(公称直径100mm以内) | 个 | 6 | 30.52 | 12.73 |  |  | 4.24 | 2.85 |  | 4.53 | 54.87
245.1 | 31011168 | 混凝土楼板钻孔(钻孔直径108mm以内) | 个 | 6 | 26.72 | 1.04 |  |  | 2.72 | 1.83 |  | 2.91 | 35.22
245.2 | 31011201 | 堵洞(公称直径100mm以内) | 个 | 6 | 3.8 | 11.69 |  |  | 1.52 | 1.02 |  | 1.62 | 19.65
246 | 030413003004 | 打洞(孔) (1)混凝土楼板钻孔(钻孔直径63mm以内) | 个 | 6 | 17.25 | 7.21 |  |  | 2.4 | 1.61 |  | 2.56 | 31.03
分部分项工程量清单综合单价分析表
工程名称：延寿生活垃圾转运站升级改造项目 | [11 empty] | 第46页 共58页
序号 | 项目编码 | 项目名称及特征描述 | 单位 | 工程量 | 综合单价组成(元) | [7 empty] | 综合单价 (元)
[5 empty] | 人工费 | 材料费 | 其中： 设备费 | 施工机具使用费 | 企业管理费 | 利润 | 规费 | 税金
(2)堵洞(公称直径50mm以内)
246.1 | 31011166 | 混凝土楼板钻孔(钻孔直径63mm以内) | 个 | 6 | 14.6 | 0.71 |  |  | 1.5 | 1.01 |  | 1.6 | 19.42
246.2 | 31011198 | 堵洞(公称直径50mm以内) | 个 | 6 | 2.65 | 6.5 |  |  | 0.9 | 0.6 |  | 0.96 | 11.61
247 | 031002003002 | 套管 (1)一般钢套管制作安装(介质管道公称直径100mm以内) | 个 | 2 | 35.53 | 33.52 |  | 0.86 | 6.85 | 4.61 |  | 7.32 | 88.69
247.1 | 31011014 | 一般钢套管制作安装(介质管道公称直径100mm以内) | 个 | 2 | 35.53 | 33.52 |  | 0.86 | 6.85 | 4.61 |  | 7.32 | 88.69
248 | 031002003003 | 套管 (1)刚性防水套管制作(介质管道公称直径100mm以内) (2)刚性防水套管安装(介质管道公称直径100mm以内) | 个 | 2 | 149.73 | 92.17 |  | 19.29 | 25.6 | 17.2 |  | 27.36 | 331.35
248.1 | 31011055 | 刚性防水套管制作(介质管道公称直径100mm以内) | 个 | 2 | 95.02 | 87.17 |  | 19.29 | 19.75 | 13.27 |  | 21.11 | 255.61
248.2 | 31011067T | 刚性防水套管安装(介质管道公称直径100mm以内) | 个 | 2 | 54.71 | 5 |  |  | 5.85 | 3.93 |  | 6.25 | 75.74
污水排水
249 | 031001006006 | 塑料管 (1)粘接 (2)室内塑料排水管外径50mm | m | 34.2 | 16.03 | 9.98 |  |  | 2.55 | 1.71 |  | 2.72 | 32.99
249.1 | 31001361 | 室内塑料排水管(粘接) 外径50mm以内 | m | 34.2 | 16.03 | 9.98 |  |  | 2.55 | 1.71 |  | 2.72 | 32.99
250 | 031001006007 | 塑料管 (1)粘接 (2)室内塑料排水管外径75mm | m | 16.76 | 19.74 | 14.58 |  |  | 3.36 | 2.26 |  | 3.59 | 43.53
250.1 | 31001362 | 室内塑料排水管(粘接) 外径75mm以内 | m | 16.76 | 19.74 | 14.58 |  |  | 3.36 | 2.26 |  | 3.59 | 43.53
251 | 031001006008 | 塑料管 (1)粘接 (2)室内塑料排水管外径100mm | m | 100.74 | 21.29 | 26.21 |  | 0.01 | 4.66 | 3.13 |  | 4.98 | 60.28
251.1 | 31001363 | 室内塑料排水管(粘接) 外径110mm以内 | m | 100.74 | 21.29 | 26.21 |  | 0.01 | 4.66 | 3.13 |  | 4.98 | 60.28
252 | 031004014001 | 给、排水附(配)件 | 个/ | 9 | 23.01 | 4.85 |  |  | 2.73 | 1.84 |  | 2.92 | 35.35
分部分项工程量清单综合单价分析表
工程名称：延寿生活垃圾转运站升级改造项目 | [11 empty] | 第47页 共58页
序号 | 项目编码 | 项目名称及特征描述 | 单位 | 工程量 | 综合单价组成(元) | [7 empty] | 综合单价 (元)
[5 empty] | 人工费 | 材料费 | 其中： 设备费 | 施工机具使用费 | 企业管理费 | 利润 | 规费 | 税金
|  | (1)地漏安装(公称直径50mm 带存水弯) | 组
252.1 | 31006097 | 地漏安装(公称直径50mm以内 带存水弯) | 个 | 9 | 23.01 | 4.85 |  |  | 2.73 | 1.84 |  | 2.92 | 35.35
253 | 031004014002 | 给、排水附(配)件 (1)地面扫除口安装(公称直径100mm) | 个/组 | 1 | 9.44 | 9.22 |  |  | 1.83 | 1.23 |  | 1.95 | 23.67
253.1 | 31006103 | 地面扫除口安装(公称直径100mm以内) | 个 | 1 | 9.44 | 9.22 |  |  | 1.83 | 1.23 |  | 1.95 | 23.67
254 | 010101007001 | 管沟土方 (1)管道挖土方(管道挖填土方 管道公称直径100mm以内1m深) | m | 90 | 56.42 | 0.11 |  |  | 5.54 | 3.72 |  | 5.92 | 71.71
254.1 | 31011212 | 管道挖土方(管道挖填土方 管道公称直径100mm以内1m深) | m | 90 | 56.42 | 0.11 |  |  | 5.54 | 3.72 |  | 5.92 | 71.71
雨水排水
255 | 031001006009 | 塑料管 (1)粘接 (2)塑料雨水管外径75mm | m | 6.88 | 17.48 | 11.48 |  |  | 2.84 | 1.91 |  | 3.03 | 36.74
255.1 | 31001383T | 室内塑料雨水管(粘接) 外径75mm以内 | m | 6.88 | 17.48 | 11.48 |  |  | 2.84 | 1.91 |  | 3.03 | 36.74
256 | 031001006010 | 塑料管 (1)粘接 (2)塑料雨水管外径110mm | m | 60.09 | 19.53 | 18.42 |  | 0.01 | 3.72 | 2.5 |  | 3.98 | 48.16
256.1 | 31001384T | 室内塑料雨水管(粘接) 外径110mm以内 | m | 60.09 | 19.53 | 18.42 |  | 0.01 | 3.72 | 2.5 |  | 3.98 | 48.16
257 | 031004014003 | 给、排水附(配)件 (1)87雨水斗DN75 (2)粘接 | 个/组 | 1 | 30.54 | 8.17 |  |  | 3.79 | 2.55 |  | 4.05 | 49.1
257.1 | 31006106 | 87雨水斗DN75 | 个 | 1 | 30.54 | 8.17 |  |  | 3.79 | 2.55 |  | 4.05 | 49.1
258 | 031004014004 | 给、排水附(配)件 (1)87雨水斗DN100 (2)粘接 | 个/组 | 7 | 30.54 | 12.17 |  |  | 4.19 | 2.81 |  | 4.47 | 54.18
258.1 | 31006106 | 87雨水斗DN100 | 个 | 7 | 30.54 | 12.17 |  |  | 4.19 | 2.81 |  | 4.47 | 54.18
259 | 030413003005 | 打洞(孔) (1)混凝土楼板钻孔(钻孔直径108mm以内) | 个 | 8 | 26.72 | 1.04 |  |  | 2.72 | 1.83 |  | 2.91 | 35.22
259.1 | 31011168 | 混凝土楼板钻孔(钻孔直径108mm以内) | 个 | 8 | 26.72 | 1.04 |  |  | 2.72 | 1.83 |  | 2.91 | 35.22
分部分项工程量清单综合单价分析表
工程名称：延寿生活垃圾转运站升级改造项目 | [11 empty] | 第48页 共58页
序号 | 项目编码 | 项目名称及特征描述 | 单位 | 工程量 | 综合单价组成(元) | [7 empty] | 综合单价 (元)
[5 empty] | 人工费 | 材料费 | 其中： 设备费 | 施工机具使用费 | 企业管理费 | 利润 | 规费 | 税金
冷凝水排水
260 | 031001006011 | 塑料管 (1)粘接 (2)塑料给水管(粘接) 外径20mm | m | 0.6 | 11.42 | 5.47 |  | 0.01 | 1.66 | 1.11 |  | 1.77 | 21.43
260.1 | 31001337 | 室内塑料给水管(粘接) 外径20mm以内 | m | 0.6 | 11.42 | 5.47 |  | 0.01 | 1.66 | 1.11 |  | 1.77 | 21.44
261 | 031001006012 | 塑料管 (1)粘接 (2)室内塑料给水管(粘接) 外径20mm | m | 12.58 | 11.42 | 5.47 |  | 0.01 | 1.66 | 1.11 |  | 1.77 | 21.44
261.1 | 31001337 | 室内塑料给水管(粘接) 外径20mm以内 | m | 12.58 | 11.42 | 5.47 |  | 0.01 | 1.66 | 1.11 |  | 1.77 | 21.44
262 | 031001006013 | 塑料管 (1)粘接 (2)室内塑料给水管(粘接) 外径25mm | m | 1.26 | 11.78 | 6.71 |  | 0.01 | 1.81 | 1.22 |  | 1.94 | 23.47
262.1 | 31001338 | 室内塑料给水管(粘接) 外径25mm以内 | m | 1.26 | 11.78 | 6.71 |  | 0.01 | 1.81 | 1.22 |  | 1.94 | 23.47
弱电工程 | [13 empty] | 分项工程(17安装)
263 | 030502005001 | 双绞线缆 (1)UTP5e (2)双绞线缆 (3)管内穿放 | m | 240.24 | 1.38 | 2.13 |  | 0.03 | 0.35 | 0.23 |  | 0.37 | 4.49
263.1 | 30502021T | 双绞线缆(管内穿放 UTP5e) | m | 240.24 | 1.38 | 2.13 |  | 0.03 | 0.35 | 0.23 |  | 0.37 | 4.49
264 | 030505005001 | 敷设射频同轴电缆 (1)SYWF-75-5P2 (2) (3)管内穿放 | m | 26.57 | 1.27 | 3.96 |  | 0.02 | 0.51 | 0.35 |  | 0.55 | 6.66
264.1 | 30505120T | 管内穿放SYWF-75-5P2 | m | 26.57 | 1.27 | 3.96 |  | 0.02 | 0.51 | 0.35 |  | 0.55 | 6.66
265 | 030408001003 | 电力电缆 (1)YJV-2*2.5 (2)铜芯电力电缆 | m | 82.068 | 2.48 | 6.04 |  | 0.76 | 0.91 | 0.61 |  | 0.97 | 11.77
265.1 | 30409135T | 室内铜芯电力电缆敷设YJV-2*2.5 | m | 82.068 | 2.48 | 6.04 |  | 0.76 | 0.91 | 0.61 |  | 0.97 | 11.77
266 | 030411001007 | 配管 (1)JDG-15 (2)砖、混凝土结构暗配 | m | 9.478 | 4.04 | 4.84 |  |  | 0.87 | 0.59 |  | 0.93 | 11.27
分部分项工程量清单综合单价分析表
工程名称：延寿生活垃圾转运站升级改造项目 | [11 empty] | 第49页 共58页
序号 | 项目编码 | 项目名称及特征描述 | 单位 | 工程量 | 综合单价组成(元) | [7 empty] | 综合单价 (元)
[5 empty] | 人工费 | 材料费 | 其中： 设备费 | 施工机具使用费 | 企业管理费 | 利润 | 规费 | 税金
266.1 | 30412007T | 砖、混凝土结构暗配JDG-15 | m | 9.478 | 4.04 | 4.84 |  |  | 0.87 | 0.59 |  | 0.93 | 11.27
267 | 030411001008 | 配管 (1)JDG-20 (2)砖、混凝土结构暗配 | m | 6.703 | 4.28 | 6.16 |  |  | 1.02 | 0.69 |  | 1.09 | 13.24
267.1 | 30412008T | 砖、混凝土结构暗配JDG-20 | m | 6.703 | 4.28 | 6.16 |  |  | 1.02 | 0.69 |  | 1.09 | 13.24
268 | 030411001009 | 配管 (1)JDG-25 (2)砖、混凝土结构暗配 | m | 22.465 | 5.15 | 8.45 |  |  | 1.33 | 0.9 |  | 1.42 | 17.25
268.1 | 30412009T | 砖、混凝土结构暗配JDG-25 | m | 22.465 | 5.15 | 8.45 |  |  | 1.33 | 0.9 |  | 1.42 | 17.25
269 | 030411001010 | 配管 (1)SC20 (2)焊接钢管 (3)砖、混凝土结构暗配 | m | 162.32 | 6.06 | 7.16 |  | 0.21 | 1.32 | 0.89 |  | 1.41 | 17.05
269.1 | 30412035 | 钢管敷设(砖、混凝土结构暗配 公称直径≤20mm) | m | 162.32 | 6.06 | 7.16 |  | 0.21 | 1.32 | 0.89 |  | 1.41 | 17.05
270 | 030411001011 | 配管 (1)SC32 (2)焊接钢管 (3)砖、混凝土结构暗配 | m | 3.7 | 6.67 | 13.93 |  | 0.32 | 2.05 | 1.38 |  | 2.19 | 26.54
270.1 | 30412037 | 钢管敷设(砖、混凝土结构暗配 公称直径≤32mm) | m | 3.7 | 6.67 | 13.93 |  | 0.32 | 2.05 | 1.38 |  | 2.19 | 26.54
271 | 030411001012 | 配管 (1)SC50 (2)焊接钢管 (3)砖、混凝土结构暗配 | m | 10.77 | 11.41 | 21.49 |  | 0.43 | 3.27 | 2.2 |  | 3.49 | 42.29
271.1 | 30412039 | 钢管敷设(砖、混凝土结构暗配 公称直径≤50mm) | m | 10.77 | 11.41 | 21.49 |  | 0.43 | 3.27 | 2.2 |  | 3.49 | 42.29
272 | 030502012001 | 信息插座 (1)网络插座TO (2)暗敷 | 个/块 | 5 | 6.36 | 20.36 |  |  | 2.62 | 1.76 |  | 2.8 | 33.9
272.1 | 30502056 | 网络插座TO | 个 | 5 | 6.36 | 20.36 |  |  | 2.62 | 1.76 |  | 2.8 | 33.9
273 | 030502004001 | 电视、电话插座 | 个 | 2 | 5.3 | 6.72 |  |  | 1.18 | 0.79 |  | 1.26 | 15.25
分部分项工程量清单综合单价分析表
工程名称：延寿生活垃圾转运站升级改造项目 | [11 empty] | 第50页 共58页
序号 | 项目编码 | 项目名称及特征描述 | 单位 | 工程量 | 综合单价组成(元) | [7 empty] | 综合单价 (元)
[5 empty] | 人工费 | 材料费 | 其中： 设备费 | 施工机具使用费 | 企业管理费 | 利润 | 规费 | 税金
(1)电视插座TV (2)暗敷
273.1 | 30505127 | 电视插座TV | 个 | 2 | 5.3 | 6.72 |  |  | 1.18 | 0.79 |  | 1.26 | 15.25
274 | 030502004002 | 电视、电话插座 (1)电话插座TP (2)暗敷 | 个 | 4 | 5.3 | 8.78 |  |  | 1.38 | 0.93 |  | 1.48 | 17.87
274.1 | 30505127 | 电话插座TP | 个 | 4 | 5.3 | 8.78 |  |  | 1.38 | 0.93 |  | 1.48 | 17.87
275 | 030507008001 | 监控摄像设备 (1)200万像素红外枪式摄像机 (2)3.5m监控立杆 | 台 | 3 | 466.89 | 675.32 |  | 283.17 | 139.68 | 93.91 |  | 149.31 | 1808.28
275.1 | 30507086 | 200万像素红外枪式摄像机 | 台 | 3 | 106.04 | 353.95 |  | 1.28 | 45.2 | 30.39 |  | 48.32 | 585.18
275.2 | 30507112 | 3.5m监控立杆 | 根 | 3 | 360.85 | 321.37 |  | 281.89 | 94.48 | 63.52 |  | 100.99 | 1223.1
276 | 030507018001 | 安全防范全系统调试 (1)安全防范分系统调试(电视监控系统 3台) | 系统 | 1 | 264.98 |  |  | 1.9 | 26.15 | 17.58 |  | 27.95 | 338.56
276.1 | 30507181T | 安全防范分系统调试(电视监控系统 3台) | 系统 | 1 | 264.98 |  |  | 1.9 | 26.15 | 17.58 |  | 27.95 | 338.56
277 | 030502003001 | 分线接线箱(盒) (1)接线箱JXX (2)暗敷 | 个 | 1 | 55.15 | 61.9 |  |  | 11.47 | 7.71 |  | 12.26 | 148.49
277.1 | 30502006 | 接线箱JXX | 个 | 1 | 55.15 | 61.9 |  |  | 11.47 | 7.71 |  | 12.26 | 148.49
278 | 030502003002 | 分线接线箱(盒) (1)有线电视箱ATF(空箱） (2)暗敷 | 个 | 1 | 55.15 | 61.9 |  |  | 11.47 | 7.71 |  | 12.26 | 148.49
278.1 | 30502006 | 有线电视箱ATF(空箱） | 个 | 1 | 55.15 | 61.9 |  |  | 11.47 | 7.71 |  | 12.26 | 148.49
279 | 030502003003 | 分线接线箱(盒) (1)综合布线箱BD(空箱） (2)暗敷 | 个 | 1 | 55.15 | 61.9 |  |  | 11.47 | 7.71 |  | 12.26 | 148.49
279.1 | 30502006 | 综合布线箱BD(空箱） | 个 | 1 | 55.15 | 61.9 |  |  | 11.47 | 7.71 |  | 12.26 | 148.49
280 | 030413005001 | 人(手)孔砌筑 (1)人(手)孔砌筑 | 个 | 3 | 108.3 | 433.32 |  | 0.48 | 53.13 | 35.72 |  | 56.79 | 687.73
280.1 | 40501005T | C15排水井垫层(预拌非泵送细石混凝土) | m3 | 0.108 | 157.67 | 400.55 |  | 0.51 | 54.76 | 36.81 |  | 58.53 | 708.83
分部分项工程量清单综合单价分析表
工程名称：延寿生活垃圾转运站升级改造项目 | [11 empty] | 第51页 共58页
序号 | 项目编码 | 项目名称及特征描述 | 单位 | 工程量 | 综合单价组成(元) | [7 empty] | 综合单价 (元)
[5 empty] | 人工费 | 材料费 | 其中： 设备费 | 施工机具使用费 | 企业管理费 | 利润 | 规费 | 税金
280.2 | 40903069 | 电缆井设置(砖砌井 矩形) | m3 | 0.384 | 386.53 | 296.62 |  | 3.63 | 67.3 | 45.24 |  | 71.94 | 871.26
280.3 | 40903070T | 电缆井设置(井盖安装(套) 铸铁盖、座)690*620 | 套 | 3 | 53.15 | 380.93 |  |  | 42.54 | 28.6 |  | 45.47 | 550.69
消防 | [13 empty] | 分项工程(17安装)
281 | 030901013001 | 灭火器 (1)手提式磷酸铵盐干粉灭火器MF/ABC4型(55B),充装量为4Kg | 具/组 | 12 | 1.27 | 58.27 |  | 0.18 | 5.85 | 3.93 |  | 6.26 | 75.76
281.1 | 30901092 | 手提式磷酸铵盐干粉灭火器MF/ABC4型(55B),充装量为4Kg | 具 | 12 | 1.27 | 58.27 |  | 0.18 | 5.85 | 3.93 |  | 6.26 | 75.76
安装工程（室外） | [13 empty] | 单位工程(17安装)
室外给水 | [13 empty] | 分项工程(17安装)
282 | 031001007005 | 复合管 (1)螺纹连接 (2)钢塑复合管DN20 | m | 29.191 | 10.49 | 14.24 |  | 0.06 | 1.69 | 1.59 |  | 2.52 | 30.59
282.1 | 31001407 | 室外钢塑复合管(螺纹连接)(公称直径20mm以内) | m | 29.191 | 10.07 | 14.23 |  | 0.06 | 1.66 | 1.56 |  | 2.48 | 30.06
282.2 | 31011133 | 管道消毒、冲洗(公称直径20mm以内) | m | 29.191 | 0.42 | 0.01 |  |  | 0.03 | 0.03 |  | 0.04 | 0.53
283 | 031001007006 | 复合管 (1)螺纹连接 (2)钢塑复合管DN25 | m | 9.829 | 11.04 | 17.31 |  | 0.1 | 1.93 | 1.82 |  | 2.9 | 35.1
283.1 | 31001408T | 室外钢塑复合管(螺纹连接)(公称直径25mm以内) | m | 9.829 | 10.59 | 17.3 |  | 0.1 | 1.9 | 1.79 |  | 2.85 | 34.53
283.2 | 31011134 | 管道消毒、冲洗(公称直径25mm以内) | m | 9.829 | 0.45 | 0.01 |  |  | 0.03 | 0.03 |  | 0.05 | 0.57
284 | 031001007007 | 复合管 (1)螺纹连接 (2)钢塑复合管DN32 | m | 1.1 | 11.07 | 23.52 |  | 0.11 | 2.36 | 2.22 |  | 3.53 | 42.81
284.1 | 31001409T | 室外钢塑复合管(螺纹连接)(公称直径32mm以内) | m | 1.1 | 10.59 | 23.5 |  | 0.11 | 2.33 | 2.19 |  | 3.48 | 42.2
284.2 | 31011135 | 管道消毒、冲洗(公称直径32mm以内) | m | 1.1 | 0.48 | 0.02 |  |  | 0.03 | 0.03 |  | 0.05 | 0.61
285 | 031001007008 | 复合管 | m | 1.1 | 12.05 | 28.22 |  | 0.13 | 2.75 | 2.58 |  | 4.11 | 49.86
分部分项工程量清单综合单价分析表
工程名称：延寿生活垃圾转运站升级改造项目 | [11 empty] | 第52页 共58页
序号 | 项目编码 | 项目名称及特征描述 | 单位 | 工程量 | 综合单价组成(元) | [7 empty] | 综合单价 (元)
[5 empty] | 人工费 | 材料费 | 其中： 设备费 | 施工机具使用费 | 企业管理费 | 利润 | 规费 | 税金
(1)螺纹连接 (2)钢塑复合管DN40
285.1 | 31001410T | 室外钢塑复合管(螺纹连接)(公称直径40mm以内) | m | 1.1 | 11.53 | 28.2 |  | 0.13 | 2.71 | 2.55 |  | 4.06 | 49.18
285.2 | 31011136 | 管道消毒、冲洗(公称直径40mm以内) | m | 1.1 | 0.52 | 0.02 |  |  | 0.04 | 0.03 |  | 0.05 | 0.66
286 | 031001007009 | 复合管 (1)螺纹连接 (2)钢塑复合管DN50 | m | 12.84 | 13.12 | 38.96 |  | 0.48 | 3.57 | 3.37 |  | 5.35 | 64.85
286.1 | 31001411T | 室外钢塑复合管(螺纹连接)(公称直径50mm以内) | m | 12.84 | 12.57 | 38.92 |  | 0.48 | 3.53 | 3.33 |  | 5.29 | 64.12
286.2 | 31011137 | 管道消毒、冲洗(公称直径50mm以内) | m | 12.84 | 0.55 | 0.04 |  |  | 0.04 | 0.04 |  | 0.06 | 0.73
287 | 031001007010 | 复合管 (1)螺纹连接 (2)钢塑复合管DN65 | m | 33.915 | 13.9 | 49.78 |  | 0.64 | 4.38 | 4.13 |  | 6.55 | 79.38
287.1 | 31001412T | 室外钢塑复合管(螺纹连接)(公称直径65mm以内) | m | 33.915 | 13.26 | 49.72 |  | 0.64 | 4.33 | 4.08 |  | 6.48 | 78.51
287.2 | 31011138 | 管道消毒、冲洗(公称直径65mm以内) | m | 33.915 | 0.64 | 0.06 |  |  | 0.05 | 0.05 |  | 0.07 | 0.87
288 | 031201001001 | 管道刷油 (1)管道刷油(红丹防锈漆 第一遍) (2)管道刷油(沥青漆 第二遍) | m2 | 14.26 | 6.98 | 8.06 |  |  | 1.03 | 0.96 |  | 1.54 | 18.57
288.1 | 31102001 | 管道刷油(红丹防锈漆 第一遍) | m2 | 14.26 | 2.3 | 1.19 |  |  | 0.24 | 0.22 |  | 0.36 | 4.31
288.2 | 31102014T | 管道刷油(沥青漆 第二遍) | m2 | 14.26 | 4.68 | 6.87 |  |  | 0.79 | 0.74 |  | 1.18 | 14.26
289 | 031003001007 | 螺纹阀门 (1)螺纹连接 (2)闸阀DN40 | 个 | 1 | 23.33 | 53.75 |  | 1.49 | 5.34 | 5.03 |  | 8 | 96.94
289.1 | 31005005 | 闸阀DN40 | 个 | 1 | 23.33 | 53.75 |  | 1.49 | 5.34 | 5.03 |  | 8 | 96.94
290 | 031003003001 | 焊接法兰阀门 (1)法兰 (2)法兰闸阀DN65 | 个 | 1 | 33.94 | 343.8 |  | 1.61 | 25.8 | 24.31 |  | 38.65 | 468.11
290.1 | 31005043 | 法兰闸阀DN65 | 个 | 1 | 33.94 | 343.8 |  | 1.61 | 25.8 | 24.31 |  | 38.65 | 468.11
分部分项工程量清单综合单价分析表
工程名称：延寿生活垃圾转运站升级改造项目 | [11 empty] | 第53页 共58页
序号 | 项目编码 | 项目名称及特征描述 | 单位 | 工程量 | 综合单价组成(元) | [7 empty] | 综合单价 (元)
[5 empty] | 人工费 | 材料费 | 其中： 设备费 | 施工机具使用费 | 企业管理费 | 利润 | 规费 | 税金
291 | 031003003002 | 焊接法兰阀门 (1)法兰 (2)法兰闸阀DN50 | 个 | 1 | 26.51 | 81.67 |  | 1.3 | 7.44 | 7.02 |  | 11.15 | 135.09
291.1 | 31005042 | 法兰闸阀DN50 | 个 | 1 | 26.51 | 81.67 |  | 1.3 | 7.44 | 7.02 |  | 11.15 | 135.09
292 | 031003010001 | 软接头(软管) (1)橡胶软管DN65 (2)法兰 | 个/组 | 1 | 37.11 | 102.13 |  |  | 9.47 | 8.92 |  | 14.19 | 171.82
292.1 | 31005457 | 橡胶软管DN65 | 个 | 1 | 37.11 | 102.13 |  |  | 9.47 | 8.92 |  | 14.19 | 171.82
293 | 031003010002 | 软接头(软管) (1)橡胶软管DN50 (2)法兰 | 个/组 | 1 | 23.33 | 52.63 |  |  | 5.17 | 4.87 |  | 7.74 | 93.74
293.1 | 31005456 | 橡胶软管DN50 | 个 | 1 | 23.33 | 52.63 |  |  | 5.17 | 4.87 |  | 7.74 | 93.74
294 | 031003003003 | 焊接法兰阀门 (1)法兰 (2)Y型过滤器DN50 | 个 | 1 | 26.51 | 108.35 |  | 1.3 | 9.26 | 8.73 |  | 13.87 | 168.02
294.1 | 31005042 | Y型过滤器DN50 | 个 | 1 | 26.51 | 108.35 |  | 1.3 | 9.26 | 8.73 |  | 13.87 | 168.02
295 | 031003003004 | 焊接法兰阀门 (1)法兰 (2)Y型过滤器DN65 | 个 | 1 | 33.94 | 186.38 |  | 1.61 | 15.09 | 14.22 |  | 22.61 | 273.85
295.1 | 31005043 | Y型过滤器DN65 | 个 | 1 | 33.94 | 186.38 |  | 1.61 | 15.09 | 14.22 |  | 22.61 | 273.85
296 | 031003011001 | 法兰 (1)碳钢平焊法兰安装(公称直径50mm以内) | 副/片 | 1 | 30.75 | 33.49 |  | 4.86 | 4.7 | 4.43 |  | 7.04 | 85.27
296.1 | 31005145 | 碳钢平焊法兰安装(公称直径50mm以内) | 副 | 1 | 30.75 | 33.49 |  | 4.86 | 4.7 | 4.43 |  | 7.04 | 85.27
297 | 031003011002 | 法兰 (1)碳钢平焊法兰安装(公称直径65mm以内) | 副/片 | 1 | 40.29 | 44.09 |  | 6.11 | 6.15 | 5.8 |  | 9.22 | 111.66
297.1 | 31005146 | 碳钢平焊法兰安装(公称直径65mm以内) | 副 | 1 | 40.29 | 44.09 |  | 6.11 | 6.15 | 5.8 |  | 9.22 | 111.66
298 | 040101002001 | 挖沟槽土方 (1)人工挖沟槽土方(三类土 槽深2m以内) (2)小型挖掘机挖土(小型挖掘机挖槽坑土方 不装车 三类土) | m3 | 30.64 | 2.68 |  |  | 2.26 | 0.34 | 0.32 |  | 0.5 | 6.11
298.1 | 40101008T | 人工挖沟槽土方(三类土 槽深2m以内) 人工 | m3 | 1.532 | 46.85 |  |  |  | 3.19 | 3 |  | 4.77 | 57.81
分部分项工程量清单综合单价分析表
工程名称：延寿生活垃圾转运站升级改造项目 | [11 empty] | 第54页 共58页
序号 | 项目编码 | 项目名称及特征描述 | 单位 | 工程量 | 综合单价组成(元) | [7 empty] | 综合单价 (元)
[5 empty] | 人工费 | 材料费 | 其中： 设备费 | 施工机具使用费 | 企业管理费 | 利润 | 规费 | 税金
辅助开挖比例≤5%
298.2 | 40101061 | 小型挖掘机挖土(小型挖掘机挖槽坑土方 不装车 三类土) | m3 | 29.108 | 0.36 |  |  | 2.38 | 0.19 | 0.18 |  | 0.28 | 3.39
299 | 040103001001 | 填方 (1)槽、坑回填土(人机配合回填碾压) | m3 | 30.64 | 2.36 | 0.41 |  | 3.48 | 0.43 | 0.4 |  | 0.64 | 7.72
299.1 | 40101106 | 槽、坑回填土(人机配合回填碾压) | m3 | 30.64 | 2.36 | 0.41 |  | 3.48 | 0.43 | 0.4 |  | 0.64 | 7.72
室外消防 | [13 empty] | 分项工程(17安装)
300 | 030901002001 | 消火栓钢管 (1)沟槽连接 (2)镀锌钢管DN100 | m | 68.47 | 12.3 | 74.87 |  | 0.42 | 5.96 | 5.61 |  | 8.92 | 108.08
300.1 | 31001040T | 室外(钢管(沟槽连接) 公称直径100mm以内) | m | 68.47 | 12.3 | 74.87 |  | 0.42 | 5.96 | 5.61 |  | 8.92 | 108.08
301 | 030901011001 | 室外消火栓 (1)SS100室外消火栓 | 套 | 2 | 104.98 | 964.25 |  | 4.32 | 73 | 68.79 |  | 109.38 | 1324.72
301.1 | 30901082T | SS100室外消火栓 | 套 | 2 | 104.98 | 964.25 |  | 4.32 | 73 | 68.79 |  | 109.38 | 1324.72
302 | 031201001002 | 管道刷油 (1)管道刷油(红丹防锈漆 第一遍) (2)管道刷油(沥青漆 第二遍) | m2 | 24.5 | 6.98 | 8.06 |  |  | 1.03 | 0.96 |  | 1.54 | 18.57
302.1 | 31102001 | 管道刷油(红丹防锈漆 第一遍) | m2 | 24.5 | 2.3 | 1.19 |  |  | 0.24 | 0.22 |  | 0.36 | 4.31
302.2 | 31102014T | 管道刷油(沥青漆 第二遍) | m2 | 24.5 | 4.68 | 6.87 |  |  | 0.79 | 0.74 |  | 1.18 | 14.26
303 | 031003003005 | 焊接法兰阀门 (1)法兰 (2)法兰闸阀DN100 | 个 | 3 | 63.62 | 487.39 |  | 2.24 | 37.62 | 35.45 |  | 56.37 | 682.69
303.1 | 31005045 | 法兰闸阀DN100 | 个 | 3 | 63.62 | 487.39 |  | 2.24 | 37.62 | 35.45 |  | 56.37 | 682.69
304 | 031003010003 | 软接头(软管) (1)橡胶软管DN100 (2)法兰 | 个/组 | 1 | 54.08 | 187.22 |  |  | 16.41 | 15.46 |  | 24.59 | 297.76
304.1 | 31005459 | 橡胶软管DN100 | 个 | 1 | 54.08 | 187.22 |  |  | 16.41 | 15.46 |  | 24.59 | 297.76
305 | 031003003006 | 焊接法兰阀门 (1)法兰 (2)低阻力倒流防止器DN100 | 个 | 1 | 63.62 | 558.69 |  | 2.24 | 42.47 | 40.02 |  | 63.63 | 770.67
分部分项工程量清单综合单价分析表
工程名称：延寿生活垃圾转运站升级改造项目 | [11 empty] | 第55页 共58页
序号 | 项目编码 | 项目名称及特征描述 | 单位 | 工程量 | 综合单价组成(元) | [7 empty] | 综合单价 (元)
[5 empty] | 人工费 | 材料费 | 其中： 设备费 | 施工机具使用费 | 企业管理费 | 利润 | 规费 | 税金
305.1 | 31005045 | 低阻力倒流防止器DN100 | 个 | 1 | 63.62 | 558.69 |  | 2.24 | 42.47 | 40.02 |  | 63.63 | 770.67
306 | 031003003007 | 焊接法兰阀门 (1)法兰 (2)Y型过滤器DN100 | 个 | 1 | 63.62 | 362.88 |  | 2.24 | 29.15 | 27.47 |  | 43.68 | 529.04
306.1 | 31005045 | Y型过滤器DN100 | 个 | 1 | 63.62 | 362.88 |  | 2.24 | 29.15 | 27.47 |  | 43.68 | 529.04
307 | 031003011003 | 法兰 (1)碳钢平焊法兰安装(公称直径100mm以内) | 副/片 | 4 | 53.02 | 69.83 |  | 9.1 | 8.97 | 8.46 |  | 13.44 | 162.82
307.1 | 31005148 | 碳钢平焊法兰安装(公称直径100mm以内) | 副 | 4 | 53.02 | 69.83 |  | 9.1 | 8.97 | 8.46 |  | 13.44 | 162.82
308 | 040101002002 | 挖沟槽土方 (1)人工挖沟槽土方(三类土 槽深2m以内) (2)小型挖掘机挖土(小型挖掘机挖槽坑土方 不装车 三类土) | m3 | 32.275 | 2.68 |  |  | 2.26 | 0.34 | 0.32 |  | 0.5 | 6.11
308.1 | 40101008T | 人工挖沟槽土方(三类土 槽深2m以内) 人工辅助开挖比例≤5% | m3 | 1.614 | 46.85 |  |  |  | 3.19 | 3 |  | 4.77 | 57.81
308.2 | 40101061 | 小型挖掘机挖土(小型挖掘机挖槽坑土方 不装车 三类土) | m3 | 30.661 | 0.36 |  |  | 2.38 | 0.19 | 0.18 |  | 0.28 | 3.39
309 | 040103001002 | 填方 (1)槽、坑回填土(人机配合回填碾压) | m3 | 30.973 | 2.36 | 0.41 |  | 3.48 | 0.43 | 0.4 |  | 0.64 | 7.72
309.1 | 40101106 | 槽、坑回填土(人机配合回填碾压) | m3 | 30.973 | 2.36 | 0.41 |  | 3.48 | 0.43 | 0.4 |  | 0.64 | 7.72
室外雨水 | [13 empty] | 分项工程(17安装)
310 | 031001006014 | 塑料管 (1)HDPE双壁波纹管(8kN/㎡)-De200 | m | 41.01 | 15.13 | 47.41 |  |  | 4.25 | 4.01 |  | 6.38 | 77.18
310.1 | 30801450T | HDPE双壁波纹管(8kN/㎡)-De200 | m | 41.01 | 13.51 | 46.24 |  |  | 4.06 | 3.83 |  | 6.09 | 73.73
310.2 | 40502281T | 管道闭水试验(φ400mm 以内) | km | 0.041 | 1625.07 | 1174.29 |  |  | 190.36 | 179.38 |  | 285.22 | 3454.32
310.3 | 40501056T | 垫层(中粗砂) | m3 |  | 45.6 | 209.98 |  | 2.17 | 17.53 | 16.52 |  | 26.26 | 318.06
311 | 031001006015 | 塑料管 (1)HDPE双壁波纹管(8kN/㎡)-De315 | m | 84.244 | 22.1 | 81.52 |  |  | 7.05 | 6.64 |  | 10.55 | 127.86
311.1 | 30801451T | HDPE双壁波纹管(8kN/㎡)-De315 | m | 84.244 | 20.48 | 80.35 |  |  | 6.86 | 6.46 |  | 10.27 | 124.42
311.2 | 40502281T | 管道闭水试验(φ400mm 以内) | km | 0.084 | 1625.07 | 1174.29 |  |  | 190.36 | 179.38 |  | 285.22 | 3454.32
311.3 | 40501056T | 垫层(中粗砂) | m3 |  | 45.6 | 209.98 |  | 2.17 | 17.53 | 16.52 |  | 26.26 | 318.06
分部分项工程量清单综合单价分析表
工程名称：延寿生活垃圾转运站升级改造项目 | [11 empty] | 第56页 共58页
序号 | 项目编码 | 项目名称及特征描述 | 单位 | 工程量 | 综合单价组成(元) | [7 empty] | 综合单价 (元)
[5 empty] | 人工费 | 材料费 | 其中： 设备费 | 施工机具使用费 | 企业管理费 | 利润 | 规费 | 税金
312 | 040504003001 | 塑料检查井 (1)整体井池安装(塑料检查井 井筒直径450mm) (2)井盖、井箅安装(检查井井盖、座 普通铸铁) | 座 | 5 | 67.63 | 1199.28 |  |  | 86.15 | 81.19 |  | 129.08 | 1563.33
312.1 | 40501147T | 整体井池安装(塑料检查井 井筒直径450mm) | 套 | 5 | 21.43 | 826.2 |  |  | 57.64 | 54.32 |  | 86.36 | 1045.95
312.2 | 40501039T | 井盖、井箅安装(检查井井盖、座 普通铸铁) | 套 | 5 | 46.2 | 373.08 |  |  | 28.51 | 26.87 |  | 42.72 | 517.38
313 | 040305001001 | 垫层 (1)垫层 | m3 | 16.483 | 72.65 | 145.88 |  | 1.69 | 14.97 | 14.11 |  | 22.44 | 271.74
313.1 | 40501002 | 排水井垫层(碎石)铺设150mm碎石(5~40mm), | m3 | 16.483 | 72.65 | 145.88 |  | 1.69 | 14.97 | 14.11 |  | 22.44 | 271.74
314 | 040101002003 | 挖沟槽土方 (1)人工挖沟槽土方(三类土 槽深2m以内) (2)小型挖掘机挖土(小型挖掘机挖槽坑土方 不装车 三类土) (3)小型挖掘机挖土(小型挖掘机挖槽坑土方 装车 三类土) | m3 | 92.68 | 2.68 |  |  | 2.85 | 0.37 | 0.35 |  | 0.56 | 6.82
314.1 | 40101008T | 人工挖沟槽土方(三类土 槽深2m以内) 人工辅助开挖比例≤5% | m3 | 4.634 | 46.85 |  |  |  | 3.19 | 3 |  | 4.77 | 57.81
314.2 | 40101061 | 小型挖掘机挖土(小型挖掘机挖槽坑土方 不装车 三类土) | m3 | 10.44 | 0.36 |  |  | 2.38 | 0.19 | 0.18 |  | 0.28 | 3.39
314.3 | 40101064 | 小型挖掘机挖土(小型挖掘机挖槽坑土方 装车 三类土) | m3 | 77.606 | 0.36 |  |  | 3.08 | 0.23 | 0.22 |  | 0.35 | 4.24
315 | 040103001003 | 填方 (1)槽、坑回填土(人机配合回填碾压) | m3 | 13.114 | 2.36 | 0.41 |  | 3.48 | 0.43 | 0.4 |  | 0.64 | 7.72
315.1 | 40101106 | 槽、坑回填土(人机配合回填碾压) | m3 | 13.114 | 2.36 | 0.41 |  | 3.48 | 0.43 | 0.4 |  | 0.64 | 7.72
316 | 040103001004 | 填方 (1)槽、坑回填砂(人工摊铺机械夯实) | m3 | 47.746 | 1.9 | 187.89 |  | 1.82 | 13.03 | 12.28 |  | 19.52 | 236.44
316.1 | 40101108T | 槽、坑回填砂(人工摊铺机械夯实) | m3 | 47.746 | 1.9 | 187.89 |  | 1.82 | 13.03 | 12.28 |  | 19.52 | 236.44
317 | 040103002001 | 余方弃置 (1)自卸汽车运土(载重10t以外 运距3km以内) | m3 | 74.28 | 0.16 |  |  | 8.83 | 0.61 | 0.58 |  | 0.92 | 11.1
分部分项工程量清单综合单价分析表
工程名称：延寿生活垃圾转运站升级改造项目 | [11 empty] | 第57页 共58页
序号 | 项目编码 | 项目名称及特征描述 | 单位 | 工程量 | 综合单价组成(元) | [7 empty] | 综合单价 (元)
[5 empty] | 人工费 | 材料费 | 其中： 设备费 | 施工机具使用费 | 企业管理费 | 利润 | 规费 | 税金
317.1 | 40101091T | 自卸汽车运土(载重10t以外 运距3km以内) | m3 | 74.28 | 0.16 |  |  | 8.83 | 0.61 | 0.58 |  | 0.92 | 11.1
室外污水 | [13 empty] | 分项工程(17安装)
318 | 031001006016 | 塑料管 (1)HDPE双壁波纹管(8kN/㎡)-De200 | m | 37.93 | 15.14 | 47.42 |  |  | 4.25 | 4.01 |  | 6.38 | 77.19
318.1 | 30801450T | HDPE双壁波纹管(8kN/㎡)-De200 | m | 37.93 | 13.51 | 46.24 |  |  | 4.06 | 3.83 |  | 6.09 | 73.73
318.2 | 40502281T | 管道闭水试验(φ400mm 以内) | km | 0.038 | 1625.07 | 1174.29 |  |  | 190.36 | 179.38 |  | 285.22 | 3454.32
318.3 | 40501056T | 垫层(中粗砂) | m3 |  | 45.6 | 209.98 |  | 2.17 | 17.53 | 16.52 |  | 26.26 | 318.06
319 | 040504003002 | 塑料检查井 (1)整体井池安装(塑料检查井 井筒直径450mm) (2)井盖、井箅安装(检查井井盖、座 普通铸铁) | 座 | 7 | 67.63 | 1042.2 |  |  | 75.47 | 71.12 |  | 113.08 | 1369.5
319.1 | 40501147T | 整体井池安装(塑料检查井 井筒直径450mm) | 套 | 7 | 21.43 | 669.12 |  |  | 46.96 | 44.25 |  | 70.36 | 852.12
319.2 | 40501039T | 井盖、井箅安装(检查井井盖、座 普通铸铁) | 套 | 7 | 46.2 | 373.08 |  |  | 28.51 | 26.87 |  | 42.72 | 517.38
320 | 040305001002 | 垫层 (1)排水垫层 | m3 | 4.552 | 72.65 | 145.88 |  | 1.69 | 14.97 | 14.11 |  | 22.44 | 271.74
320.1 | 40501002 | 排水井垫层(碎石)铺设150mm碎石(5~40mm), | m3 | 4.552 | 72.65 | 145.88 |  | 1.69 | 14.97 | 14.11 |  | 22.44 | 271.74
321 | 040101002004 | 挖沟槽土方 (1)人工挖沟槽土方(三类土 槽深2m以内) (2)小型挖掘机挖土(小型挖掘机挖槽坑土方 不装车 三类土) (3)小型挖掘机挖土(小型挖掘机挖槽坑土方 装车 三类土) | m3 | 26.948 | 2.68 |  |  | 2.78 | 0.37 | 0.35 |  | 0.56 | 6.74
321.1 | 40101008T | 人工挖沟槽土方(三类土 槽深2m以内) 人工辅助开挖比例≤5% | m3 | 1.347 | 46.85 |  |  |  | 3.19 | 3 |  | 4.77 | 57.81
321.2 | 40101061 | 小型挖掘机挖土(小型挖掘机挖槽坑土方 不装车 三类土) | m3 | 5.629 | 0.36 |  |  | 2.38 | 0.19 | 0.18 |  | 0.28 | 3.39
321.3 | 40101064 | 小型挖掘机挖土(小型挖掘机挖槽坑土方 装车 三类土) | m3 | 19.972 | 0.36 |  |  | 3.08 | 0.23 | 0.22 |  | 0.35 | 4.24
322 | 040103001005 | 填方 (1)槽、坑回填土(人机配合回填碾压) | m3 | 6.069 | 2.36 | 0.41 |  | 3.48 | 0.43 | 0.4 |  | 0.64 | 7.72
分部分项工程量清单综合单价分析表
工程名称：延寿生活垃圾转运站升级改造项目 | [11 empty] | 第58页 共58页
序号 | 项目编码 | 项目名称及特征描述 | 单位 | 工程量 | 综合单价组成(元) | [7 empty] | 综合单价 (元)
[5 empty] | 人工费 | 材料费 | 其中： 设备费 | 施工机具使用费 | 企业管理费 | 利润 | 规费 | 税金
322.1 | 40101106 | 槽、坑回填土(人机配合回填碾压) | m3 | 6.069 | 2.36 | 0.41 |  | 3.48 | 0.43 | 0.4 |  | 0.64 | 7.72
323 | 040103001006 | 填方 (1)槽、坑回填砂(人工摊铺机械夯实) | m3 | 10.947 | 1.9 | 187.89 |  | 1.82 | 13.03 | 12.28 |  | 19.52 | 236.44
323.1 | 40101108T | 槽、坑回填砂(人工摊铺机械夯实) | m3 | 10.947 | 1.9 | 187.89 |  | 1.82 | 13.03 | 12.28 |  | 19.52 | 236.44
324 | 040103002002 | 余方弃置 (1)自卸汽车运土(载重10t以外 运距3km以内) | m3 | 19.972 | 0.16 |  |  | 8.83 | 0.61 | 0.58 |  | 0.92 | 11.1
324.1 | 40101091T | 自卸汽车运土(载重10t以外 运距3km以内) | m3 | 19.972 | 0.16 |  |  | 8.83 | 0.61 | 0.58 |  | 0.92 | 11.1
单体建筑 | [13 empty] | 单项工程(17房屋建筑与装饰)
暂列金 | [13 empty] | 单位工程(17房屋建筑与装饰)
一般土建 | [13 empty] | 分项工程(17房屋建筑与装饰)

## 单价措施项目清单综合单价分析表
单价措施项目清单综合单价分析表
工程名称：延寿生活垃圾转运站升级改造项目 | [11 empty] | 第1页 共7页
序号 | 项目编码 | 项目名称及特征描述 | 单位 | 工程量 | 综合单价组成(元) | [7 empty] | 综合单价 (元)
[5 empty] | 人工费 | 材料费 | 施工机具使用费 | 企业管理费 | 利润 | 规费 | 税金
单体建筑 | [13 empty] | 单项工程(17房屋建筑与装饰)
房屋建筑与装饰工程 | [13 empty] | 单位工程(17房屋建筑与装饰)
土石方 | [13 empty] | 分项工程(17房屋建筑与装饰)
桩基 | [13 empty] | 分项工程(17房屋建筑与装饰)
一般土建 | [13 empty] | 分项工程(17房屋建筑与装饰)
1 | 011701003001 | 砌筑脚手架 (1)服务对象:砌筑脚手架 (2)搭设高度:<3.6米 | m2 | 229.18 | 2.06 | 0.33 | 0.49 | 0.2 | 0.18 |  | 0.29 |  | 3.55
1.1 | 10117017 | 砌筑脚手架(里脚手架) | m2 | 229.18 | 2.06 | 0.33 | 0.49 | 0.2 | 0.18 |  | 0.29 |  | 3.55
2 | 011701003002 | 砌筑脚手架 (1)服务对象:砌筑脚手架 (2)搭设高度:>3.6米 | m2 | 268.06 | 4.46 | 3.34 | 0.36 | 0.55 | 0.52 |  | 0.83 |  | 10.06
2.1 | 10117018 | 砌筑脚手架(砌筑双排脚手架) | m2 | 268.06 | 4.46 | 3.34 | 0.36 | 0.55 | 0.52 |  | 0.83 |  | 10.06
3 | 011701003006 | 砌筑脚手架 (1)服务对象:砌筑脚手架 (2)搭设高度:>6米 | m2 | 282.75 | 16.45 | 9.32 | 0.52 | 1.79 | 1.68 |  | 2.68 |  | 32.44
3.1 | 10117001T | 外脚手架（落地式钢管）(外墙扣件式钢管脚手架 双排 建筑物高度30m以内) | m2 | 282.75 | 16.45 | 9.32 | 0.52 | 1.79 | 1.68 |  | 2.68 |  | 32.44
4 | 011701006001 | 满堂装饰脚手架 (1)服务对象:天棚和墙面 (2)5.2以内 | m2 | 137.7 | 5.63 | 2.76 | 0.24 | 0.59 | 0.55 |  | 0.88 |  | 10.65
4.1 | 10117019 | 装修脚手架(装修满堂脚手架 基本层3.6m-5.2m) | m2 | 137.7 | 5.63 | 2.76 | 0.24 | 0.59 | 0.55 |  | 0.88 |  | 10.65
5 | 011701006001 | 满堂装饰脚手架 (1)服务对象:天棚和墙面 (2)5.2~7.8米 | m2 | 219.7 | 33.25 | 3.19 | 0.68 | 2.52 | 2.38 |  | 3.78 |  | 45.8
5.1 | 10117019T | 装修脚手架(装修满堂脚手架 基本层3.6m-7.8m) | m2 | 219.7 | 33.25 | 3.19 | 0.68 | 2.52 | 2.38 |  | 3.78 |  | 45.8
6 | 011702033011 | 垫层模板 (1)独立基础垫层模板 | m2 | 15 | 47.81 | 18.04 | 0.78 | 4.53 | 4.27 |  | 6.79 |  | 82.22
6.1 | 10117035T | 现浇混凝土胶合板模板(基础 垫层) 三层及以下的其他类建筑模板 | m2 | 15 | 47.81 | 18.04 | 0.78 | 4.53 | 4.27 |  | 6.79 |  | 82.22
单价措施项目清单综合单价分析表
工程名称：延寿生活垃圾转运站升级改造项目 | [11 empty] | 第2页 共7页
序号 | 项目编码 | 项目名称及特征描述 | 单位 | 工程量 | 综合单价组成(元) | [7 empty] | 综合单价 (元)
[5 empty] | 人工费 | 材料费 | 施工机具使用费 | 企业管理费 | 利润 | 规费 | 税金
0
7 | 011702001001 | 基础模板基础类型 (1)基础类型:独立桩承台 | m2 | 100.8 | 42.47 | 24.73 | 0.98 | 4.64 | 4.37 |  | 6.95 |  | 84.14
7.1 | 10117037T | 现浇混凝土胶合板模板(基础 独立基础) 三层及以下的其他类建筑模板 | m2 | 100.8 | 42.47 | 24.73 | 0.98 | 4.64 | 4.37 |  | 6.95 |  | 84.14
8 | 011702033011 | 垫层模板 (1)基础梁垫层模板 | m2 | 9.03 | 47.81 | 18.04 | 0.78 | 4.53 | 4.27 |  | 6.79 |  | 82.22
8.1 | 10117035T | 现浇混凝土胶合板模板(基础 垫层) 三层及以下的其他类建筑模板 | m2 | 9.03 | 47.81 | 18.04 | 0.78 | 4.53 | 4.27 |  | 6.79 |  | 82.22
9 | 011702001002 | 基础模板 (1)基础类型:有粱式满堂基础 | m2 | 51.42 | 52.47 | 25.45 | 0.57 | 5.34 | 5.03 |  | 7.99 |  | 96.85
9.1 | 10117038T | 现浇混凝土胶合板模板(基础 满堂基础、桩承台 有梁式) 三层及以下的其他类建筑模板 | m2 | 0 | 36.27 | 15.04 | 0.57 | 3.53 | 3.32 |  | 5.29 |  | 64.02
9.2 | 10104015 | 砖模（烧结煤矸石多孔砖） | m3 | 5.142 | 327 | 214.85 | 2.28 | 37 | 34.87 |  | 55.44 |  | 671.44
9.3 | 10112013T | 内墙面水泥砂浆找平抹灰(砖墙、混凝土墙 10mm厚) | m2 | 51.42 | 19.77 | 3.97 | 0.34 | 1.64 | 1.54 |  | 2.45 |  | 29.71
10 | 011702002001 | 柱模板 (1)矩形柱模板 (2)支撑高度：3.6~4.7m (3)C30框架柱加固模板 | m2 | 27.35 | 45.64 | 28.23 | 0.78 | 5.07 | 4.78 |  | 7.61 |  | 92.11
10.1 | 10117045T | 现浇混凝土胶合板模板(柱 独立矩形柱) 三层及以下的其他类建筑模板 | m2 | 27.35 | 45.02 | 28.23 | 0.78 | 5.03 | 4.74 |  | 7.54 |  | 91.34
10.2 | 10117085T | 柱、墙模板支撑高度超过3.6m、不超过6m (每增加0.5m) 三层及以下的其他类建筑模板 | m2 | 16.17 | 1.05 |  |  | 0.07 | 0.07 |  | 0.11 |  | 1.3
11 | 011702014005 | 有梁板模板 (1)C30二层有梁板加固模板 | m2 | 123.78 | 43.4 | 32.5 | 1.78 | 5.27 | 4.98 |  | 7.91 |  | 95.84
11.1 | 10117053T | 现浇混凝土胶合板模板(板 有梁板) 三层及以下的其他类建筑模板 | m2 | 123.78 | 39.66 | 27.92 | 1.46 | 4.69 | 4.42 |  | 7.03 |  | 85.18
11.2 | 10117087 | 梁、板模板支撑高度超过3.6m、不超过6m (每增加0.5m) | m2 | 247.56 | 1.87 | 2.29 | 0.16 | 0.29 | 0.28 |  | 0.44 |  | 5.33
12 | 011702014005 | 有梁板模板 (1)C30三层有梁板加固模板 | m2 | 14.24 | 39.66 | 27.92 | 1.46 | 4.69 | 4.42 |  | 7.03 |  | 85.18
单价措施项目清单综合单价分析表
工程名称：延寿生活垃圾转运站升级改造项目 | [11 empty] | 第3页 共7页
序号 | 项目编码 | 项目名称及特征描述 | 单位 | 工程量 | 综合单价组成(元) | [7 empty] | 综合单价 (元)
[5 empty] | 人工费 | 材料费 | 施工机具使用费 | 企业管理费 | 利润 | 规费 | 税金
12.1 | 10117053T | 现浇混凝土胶合板模板(板 有梁板) 三层及以下的其他类建筑模板 | m2 | 14.24 | 39.66 | 27.92 | 1.46 | 4.69 | 4.42 |  | 7.03 |  | 85.18
13 | 011702002001 | 柱模板 (1)续建闷顶层框架柱模板 (2)支撑高度：楼板面至顶板面 | m2 | 28.98 | 45.53 | 28.23 | 0.78 | 5.07 | 4.78 |  | 7.59 |  | 91.98
13.1 | 10117045T | 现浇混凝土胶合板模板(柱 独立矩形柱) 三层及以下的其他类建筑模板 | m2 | 28.98 | 45.02 | 28.23 | 0.78 | 5.03 | 4.74 |  | 7.54 |  | 91.34
13.2 | 10117085 | 柱、墙模板支撑高度超过3.6m、不超过6m (每增加0.5m) | m2 | 17.134 | 0.87 |  |  | 0.06 | 0.06 |  | 0.09 |  | 1.08
14 | 011702014006 | 有梁板模板 (1)斜屋面 (2)下层楼板面至板底 | m2 | 514.205 | 44.93 | 26.62 | 1.39 | 4.96 | 4.67 |  | 7.43 |  | 90
14.1 | 10117056T | 现浇混凝土胶合板模板(板 斜板、坡屋面板) 三层及以下的其他类建筑模板 | m2 | 514.205 | 44.93 | 26.62 | 1.39 | 4.96 | 4.67 |  | 7.43 |  | 90
15 | 011702022002 | 天沟、檐沟模板 (1)挑檐 | m2 | 118.697 | 59.38 | 27.65 | 1.11 | 5.99 | 5.65 |  | 8.98 |  | 108.76
15.1 | 10117058T | 现浇混凝土胶合板模板(板 天沟、挑檐) 三层及以下的其他类建筑模板 | m2 | 118.697 | 59.38 | 27.65 | 1.11 | 5.99 | 5.65 |  | 8.98 |  | 108.76
16 | 011702006001 | 梁模板 (1)屋脊 | m2 | 32.108 | 66.1 | 50.44 | 2.52 | 8.1 | 7.63 |  | 12.13 |  | 146.92
16.1 | 10117050T | 现浇混凝土胶合板模板(梁 异形梁) 三层及以下的其他类建筑模板 | m2 | 32.108 | 66.1 | 50.44 | 2.52 | 8.1 | 7.63 |  | 12.13 |  | 146.92
17 | 011702021001 | 栏板模板 | m2 | 0
17.1 | 10117057T | 现浇混凝土胶合板模板(板 栏板) 三层及以下的其他类建筑模板 | m2 | 0 | 46.8 | 18.4 | 0.98 | 4.5 | 4.24 |  | 6.74 |  | 81.66
18 | 011702011002 | 墙模板 (1)屋面女儿墙模板 | m2 | 89.36 | 40.08 | 25.7 | 1.11 | 4.55 | 4.29 |  | 6.82 |  | 82.55
18.1 | 10117062T | 现浇混凝土胶合板模板(墙 直形墙) 三层及以下的其他类建筑模板 | m2 | 89.36 | 40.08 | 25.7 | 1.11 | 4.55 | 4.29 |  | 6.82 |  | 82.55
19 | 011702023001 | 雨篷、悬挑板、阳台板 | m2 | 2.64 | 80.25 | 28.63 | 2.31 | 7.56 | 7.13 |  | 11.33 |  | 137.21
单价措施项目清单综合单价分析表
工程名称：延寿生活垃圾转运站升级改造项目 | [11 empty] | 第4页 共7页
序号 | 项目编码 | 项目名称及特征描述 | 单位 | 工程量 | 综合单价组成(元) | [7 empty] | 综合单价 (元)
[5 empty] | 人工费 | 材料费 | 施工机具使用费 | 企业管理费 | 利润 | 规费 | 税金
|  | (1)构件类型:空调板、雨披等悬挑板 |  | 0
19.1 | 10117059T | 现浇混凝土胶合板模板(板 雨篷) 三层及以下的其他类建筑模板 | m2 | 2.64 | 80.25 | 28.63 | 2.31 | 7.56 | 7.13 |  | 11.33 |  | 137.21
20 | 011702008003 | 圈梁模板 (1)支撑高度:圈梁高度 | m2 | 58.45 | 41.47 | 20.78 | 0.79 | 4.29 | 4.04 |  | 6.42 |  | 77.79
20.1 | 10117051T | 现浇混凝土胶合板模板(梁 圈梁) 三层及以下的其他类建筑模板 | m2 | 58.45 | 41.47 | 20.78 | 0.79 | 4.29 | 4.04 |  | 6.42 |  | 77.79
21 | 011702008003 | 圈梁模板 (1)卫生间反梁 | m2 | 54.408 | 41.47 | 20.78 | 0.79 | 4.29 | 4.04 |  | 6.42 |  | 77.79
21.1 | 10117051T | 现浇混凝土胶合板模板(梁 圈梁) 三层及以下的其他类建筑模板 | m2 | 54.408 | 41.47 | 20.78 | 0.79 | 4.29 | 4.04 |  | 6.42 |  | 77.79
22 | 011702009003 | 过梁模板 (1)支撑高度:过梁高度 | m2 | 13.77 | 58.13 | 24.2 | 0.9 | 5.66 | 5.33 |  | 8.48 |  | 102.7
22.1 | 10117052T | 现浇混凝土胶合板模板(梁 过梁) 三层及以下的其他类建筑模板 | m2 | 13.77 | 58.13 | 24.2 | 0.9 | 5.66 | 5.33 |  | 8.48 |  | 102.7
23 | 011702025001 | 其他现浇构件模板构件类型:压顶 (1)构件类型:压顶 | m2 | 4.82 | 43.29 | 20.89 | 0.52 | 4.4 | 4.15 |  | 6.59 |  | 79.84
23.1 | 10117070T | 现浇混凝土胶合板模板(其他构件 压顶) 三层及以下的其他类建筑模板 | m2 | 4.82 | 43.29 | 20.89 | 0.52 | 4.4 | 4.15 |  | 6.59 |  | 79.84
24 | 011701002001 | 外脚手架及垂直封闭安全网 (1)搭设方式:外墙脚手架 (2)搭设高度:30米以内 (3)脚手架材质:脚手架材质根据工程实际情况按照国家现行标准、规范自行确定 (4)安全网材质:阻燃安全网 | m2 | 802.43 | 25.31 | 16.68 | 0.69 | 2.9 | 2.74 |  | 4.35 |  | 52.67
24.1 | 10117001T | 外脚手架（落地式钢管）(外墙扣件式钢管脚手架 双排 建筑物高度30m以内) | m2 | 802.43 | 21.93 | 12.93 | 0.69 | 2.42 | 2.28 |  | 3.62 |  | 43.87
24.2 | 10117015 | 建筑物垂直封闭(阻燃安全网 檐高30m以内) | m2 | 802.43 | 3.38 | 3.75 |  | 0.48 | 0.46 |  | 0.73 |  | 8.8
25 | 011703001001 | 垂直运输 (1)建筑物建筑类型及结构形式:框架结构 (2)建筑物檐口高度、层数:12.35m，地上三层 | 项 | 1 | 6805.43 |  | 9473.99 | 1108.85 | 1041.83 |  | 1657.19 |  | 20087.3
单价措施项目清单综合单价分析表
工程名称：延寿生活垃圾转运站升级改造项目 | [11 empty] | 第5页 共7页
序号 | 项目编码 | 项目名称及特征描述 | 单位 | 工程量 | 综合单价组成(元) | [7 empty] | 综合单价 (元)
[5 empty] | 人工费 | 材料费 | 施工机具使用费 | 企业管理费 | 利润 | 规费 | 税金
25.1 | 10117102 | 垂直运输工程(垂直运输费 二、三层) | m2 | 609.26 | 11.17 |  | 15.55 | 1.82 | 1.71 |  | 2.72 |  | 32.97
26 | 011705001001 | 大型机械设备进出场及安拆 | 项 | 1 | 2630 | 238.97 | 20647.91 | 1599.15 | 1506.97 |  | 2396.06 |  | 29019.06
26.1 | 10117123 | 履带式单斗挖掘机进出场费(1m3以内) | 台次 | 1 |  | 178.71 | 1241.63 | 96.58 | 91.02 |  | 144.71 |  | 1752.65
26.2 | 10117146 | 静力压桩机进出场费(压力2000kN以内) | 台次 | 1 | 946.8 | 46.46 | 13068.5 | 956.2 | 901.08 |  | 1432.71 |  | 17351.75
26.3 | 10117182 | 安拆费(静力压桩机安装、拆卸费 压力2000kN以内) | 台次 | 1 | 1683.2 | 13.8 | 6337.78 | 546.37 | 514.87 |  | 818.64 |  | 9914.66
装饰 | [13 empty] | 分项工程(17房屋建筑与装饰)
室内拆除 | [13 empty] | 分项工程(17房屋建筑与装饰)
围墙及室外总体道路 | [13 empty] | 单位工程(17房屋建筑与装饰)
一般土建 | [13 empty] | 分项工程(17房屋建筑与装饰)
27 | 011702033009 | 垫层模板 (1)构件类型:100mm带形基础垫层 | m2 | 21.84 | 39.84 | 15.03 | 0.65 | 3.78 | 3.56 |  | 5.66 |  | 68.52
27.1 | 10117035 | 现浇混凝土胶合板模板(基础 垫层) | m2 | 21.84 | 39.84 | 15.03 | 0.65 | 3.78 | 3.56 |  | 5.66 |  | 68.52
28 | 011702001008 | 基础模板 (1)基础类型:独立基础 | m2 | 37.44 | 35.39 | 20.61 | 0.81 | 3.86 | 3.64 |  | 5.79 |  | 70.1
28.1 | 10117037 | 现浇混凝土胶合板模板(基础 独立基础) | m2 | 37.44 | 35.39 | 20.61 | 0.81 | 3.86 | 3.64 |  | 5.79 |  | 70.1
29 | 011702005001 | 基础梁模板 (1)构件形状:矩形 | m2 | 66.24 | 26.72 | 21.88 | 0.84 | 3.36 | 3.17 |  | 5.04 |  | 61.01
29.1 | 10117041 | 现浇混凝土胶合板模板(基础 无底模基础梁、地圈梁) | m2 | 66.24 | 26.72 | 21.88 | 0.84 | 3.36 | 3.17 |  | 5.04 |  | 61.01
30 | 011702002003 | 柱模板 (1)构件形状:矩形柱 | m2 | 85.82 | 37.51 | 23.53 | 0.65 | 4.19 | 3.95 |  | 6.28 |  | 76.11
30.1 | 10117045 | 现浇混凝土胶合板模板(柱 独立矩形柱) | m2 | 85.82 | 37.51 | 23.53 | 0.65 | 4.19 | 3.95 |  | 6.28 |  | 76.11
31 | 011705001002 | 大型机械设备进出场及安拆 | 项 | 1 | 1157.2 | 59.57 | 2833.17 | 275.4 | 259.52 |  | 412.64 |  | 4997.5
31.1 | 10117159 | 搅拌桩机进出场费 | 台次 | 1 | 315.6 | 39.51 | 1688.97 | 139 | 130.98 |  | 208.27 |  | 2522.33
31.2 | 10117196 | 安拆费(搅拌桩机 安装、拆卸费) | 台次 | 1 | 841.6 | 20.06 | 1144.2 | 136.4 | 128.54 |  | 204.37 |  | 2475.17
总体道路 | [13 empty] | 分项工程(17房屋建筑与装饰)
室外配套 | [13 empty] | 单位工程(17园林)
单价措施项目清单综合单价分析表
工程名称：延寿生活垃圾转运站升级改造项目 | [11 empty] | 第6页 共7页
序号 | 项目编码 | 项目名称及特征描述 | 单位 | 工程量 | 综合单价组成(元) | [7 empty] | 综合单价 (元)
[5 empty] | 人工费 | 材料费 | 施工机具使用费 | 企业管理费 | 利润 | 规费 | 税金
园林建筑 | [13 empty] | 分项工程(17园林)
绿化种植 | [13 empty] | 分项工程(17园林)
32 | 050403001002 | 树木支撑架 (1)临时措施(杉木桩 三脚桩) | 株 | 12 | 10.1 | 71.17 |  | 5.28 | 5.19 |  | 8.26 |  | 100
32.1 | 50101201T | 临时措施(杉木桩 三脚桩) | 株 | 12 | 10.1 | 71.17 |  | 5.28 | 5.19 |  | 8.26 |  | 100
安装工程 | [13 empty] | 单项工程(17房屋建筑与装饰)
安装工程（室内） | [13 empty] | 单位工程(17安装)
电气工程 | [13 empty] | 分项工程(17安装)
33 | 031301017001 | 脚手架搭拆 | 项 | 1 | 172.49 | 320.33 |  | 49.28 | 34.5 |  | 54.21 |  | 630.82
33.1 | BJ-4 | 电气设备安装工程脚手架搭拆费 | 元 | 487.895 | 0.35 | 0.65 |  | 0.1 | 0.07 |  | 0.11 |  | 1.28
33.2 | BJ-9 | 消防工程脚手架搭拆费 | 元 | 3.176 | 0.35 | 0.65 |  | 0.1 | 0.07 |  | 0.11 |  | 1.28
33.3 | BJ-10 | 给排水、采暖、燃气工程脚手架搭拆费 | 元 | 1.747 | 0.35 | 0.65 |  | 0.1 | 0.07 |  | 0.11 |  | 1.28
水卫工程 | [13 empty] | 分项工程(17安装)
34 | 031301017002 | 脚手架搭拆 | 项 | 1 | 252.49 | 468.9 |  | 72.14 | 50.5 |  | 79.35 |  | 923.38
34.1 | BJ-4 | 电气设备安装工程脚手架搭拆费 | 元 | 2.862 | 0.35 | 0.65 |  | 0.1 | 0.07 |  | 0.11 |  | 1.28
34.2 | BJ-10 | 给排水、采暖、燃气工程脚手架搭拆费 | 元 | 718.528 | 0.35 | 0.65 |  | 0.1 | 0.07 |  | 0.11 |  | 1.28
弱电工程 | [13 empty] | 分项工程(17安装)
35 | 031301017003 | 脚手架搭拆 | 项 | 1 | 26.56 | 49.33 |  | 7.59 | 5.31 |  | 8.35 |  | 97.14
35.1 | BJ-4 | 电气设备安装工程脚手架搭拆费 | 元 | 75.887 | 0.35 | 0.65 |  | 0.1 | 0.07 |  | 0.11 |  | 1.28
消防 | [13 empty] | 分项工程(17安装)
36 | 031301017004 | 脚手架搭拆 | 项 | 1 | 0.27 | 0.5 |  | 0.08 | 0.05 |  | 0.08 |  | 0.98
36.1 | BJ-9 | 消防工程脚手架搭拆费 | 元 | 0.764 | 0.35 | 0.65 |  | 0.1 | 0.07 |  | 0.11 |  | 1.28
安装工程（室外） | [13 empty] | 单位工程(17安装)
室外给水 | [13 empty] | 分项工程(17安装)
室外消防 | [13 empty] | 分项工程(17安装)
室外雨水 | [13 empty] | 分项工程(17安装)
单价措施项目清单综合单价分析表
工程名称：延寿生活垃圾转运站升级改造项目 | [11 empty] | 第7页 共7页
序号 | 项目编码 | 项目名称及特征描述 | 单位 | 工程量 | 综合单价组成(元) | [7 empty] | 综合单价 (元)
[5 empty] | 人工费 | 材料费 | 施工机具使用费 | 企业管理费 | 利润 | 规费 | 税金
室外污水 | [13 empty] | 分项工程(17安装)
单体建筑 | [13 empty] | 单项工程(17房屋建筑与装饰)
暂列金 | [13 empty] | 单位工程(17房屋建筑与装饰)
一般土建 | [13 empty] | 分项工程(17房屋建筑与装饰)

## 人工、材料设备、机械汇总表
人工、材料设备、机械汇总表
工程名称：延寿生活垃圾转运站升级改造项目 | [5 empty] | 第1页 共19页
序号 | 工料机编码 | 工料机名称 | 规格、型号等特殊要求 | 单位 | 数量 | 单价 | 合价
一 |  | 人工 |  |  |  |  | 0
1 | 00010040 | 定额人工费 |  | 元 |  |  | 551508.32
二 |  | 材料
1 | 01000020 | 型钢 | 综合 | t | 0.177 | 3547.01 | 628.64
2 | 01010240 | 螺纹钢筋 | HRB400Φ12 | t | 0.568 | 3650 | 2072.65
3 | 01010250 | 螺纹钢筋 | HRB400Φ14 | t | 0.3 | 3563 | 1070.06
4 | 01010260 | 螺纹钢筋 | HRB400Φ16 | t | 3.663 | 3512 | 12865.69
5 | 01010270 | 螺纹钢筋 | HRB400Φ18 | t | 1.962 | 3512 | 6890.02
6 | 01010280 | 螺纹钢筋 | HRB400Φ20 | t | 0.923 | 3512 | 3239.82
7 | 01010290 | 螺纹钢筋 | HRB400Φ22 | t | 1.04 | 3512 | 3653.8
8 | 01010300 | 螺纹钢筋 | HRB400Φ25 | t | 0.97 | 3512 | 3405.41
9 | 01010350 | 螺纹钢筋 | HRB400EΦ16 | t | 0.953 | 3512 | 3347.99
10 | 01010540 | 线材 | HPB235Φ8 | t | 0.017 | 3638 | 63.08
11 | 01010550 | 线材 | HPB300Φ6.5 | t | 0.028 | 3790 | 104.38
12 | 01010580 | 线材 | HRB400EΦ6 | t | 0.105 | 4004 | 420.66
13 | 01010590 | 线材 | HRB400EΦ8 | t | 10.785 | 3688 | 39776.85
14 | 01010600 | 线材 | HRB400EΦ10 | t | 3.044 | 3688 | 11225.09
15 | 01030001 | 镀锌铁丝 | 综合 | kg | 0.972 | 4.49 | 4.36
16 | 01030040 | 镀锌铁丝 | 13#-17# | kg | 3.536 | 4.99 | 17.65
17 | 01030080 | 镀锌铁丝 | 10# | kg | 22.894 | 4.76 | 108.98
18 | 01030140 | 镀锌铁丝 | 22# | kg | 169.388 | 5.32 | 901.15
19 | 01030190 | 镀锌铁丝 | Φ2.2～1.2 | kg | 3.426 | 5.04 | 17.27
20 | 01030230 | 镀锌铁丝 | Φ4.0～2.8 | kg | 0.692 | 4.81 | 3.33
21 | 01030250 | 镀锌铁丝 | Φ4.0 | kg | 0.001 | 4.66 | 0.01
22 | 01030390 | 镀锌低碳钢丝 | Φ3 | kg | 1.273 | 10.27 | 13.07
23 | 01090140 | 圆钢 | Φ10～14 | kg | 0.632 | 3.85 | 2.43
24 | 01090200 | 圆钢 | Φ10以内 | kg | 4.625 | 3.714 | 17.18
25 | 01090240 | 圆钢 | Φ6 | t | 0.814 | 3790 | 3083.92
26 | 01090290 | 圆钢 | Ф10 | t | 0.224 | 3638 | 816.37
27 | 01130060 | 扁钢 | 59以内 | kg | 2.5 | 3.8 | 9.5
28 | 01130190 | 镀锌扁钢 | 综合 | kg | 0.52 | 4.28 | 2.23
29 | 01210130 | 角钢 | 50 | t | 0.054 | 3760.68 | 203.75
30 | 01290100 | 钢板 | 综合 | t | 0.048 | 3349.57 | 162.41
31 | 01291750 | 热轧厚钢板 | δ8.0～15 | kg | 1.048 | 3.4 | 3.56
32 | 01291780 | 热轧厚钢板 | δ10～20 | kg | 11.346 | 3.4 | 38.58
33 | 01291790 | 热轧厚钢板 | δ12～20 | kg | 2.99 | 3.4 | 10.17
34 | 01510020 | 铝合金型材 | 综合 | kg | 390.367 | 19.34 | 7549.7
35 | 01530010 | 封铅 | 含铅65% 锡35% | kg | 2.252 | 48.77 | 109.82
36 | 01610250 | 铁件 | 综合 | kg | 385.324 | 4.912 | 1892.71
37 | 02010001 | 聚硫橡胶 |  | kg | 17.626 | 18.44 | 325.02
人工、材料设备、机械汇总表
工程名称：延寿生活垃圾转运站升级改造项目 | [5 empty] | 第2页 共19页
序号 | 工料机编码 | 工料机名称 | 规格、型号等特殊要求 | 单位 | 数量 | 单价 | 合价
38 | 02010180 | 橡胶板 | δ1-3 | kg | 0.376 | 3.92 | 1.48
39 | 02050460 | O型橡胶密封圈 | DN200 | 个 | 13.578 | 0.99 | 13.44
40 | 02050470 | O型橡胶密封圈 | DN300 | 个 | 14.49 | 2.73 | 39.56
41 | 02070240 | 橡胶垫 | δ2 | m2 | 0.375 | 3.42 | 1.28
42 | 02090050 | 塑料薄膜 |  | m2 | 5.392 | 0.41 | 2.21
43 | 02130050 | 聚四氟乙烯生料带 | 宽20 | m | 146.52 | 0.1 | 14.65
44 | 02130120 | 三色塑料带 | 20mm×40m | m | 0.553 | 0.28 | 0.15
45 | 02190001 | 尼龙帽 |  | 个 | 19.05 | 0.13 | 2.48
46 | 02190370 | 钢筋丝头保护帽 | 直径22 | 个 | 222.2 | 0.03 | 6.67
47 | 02190380 | 钢筋丝头保护帽 | 直径25 | 个 | 222.2 | 0.04 | 8.89
48 | 02270001 | 白布 |  | kg | 2.806 | 25.14 | 70.54
49 | 02270260 | 棉纱 |  | kg | 4.945 | 5.13 | 25.37
50 | 02270270 | 棉纱头 |  | kg | 0.108 | 5.26 | 0.57
51 | 02270310 | 破布 |  | kg | 2.253 | 5.54 | 12.48
52 | 02290120 | 油麻 |  | kg | 6.746 | 2.63 | 17.74
53 | 03010440 | 铁钉 |  | kg | 0.341 | 5.15 | 1.76
54 | 03010550 | 圆钉 |  | kg | 2.022 | 5.58 | 11.29
55 | 03010640 | 木螺钉 | M2-4×6-65 | 个 | 235.24 | 0.05 | 11.76
56 | 03010650 | 木螺钉 | M4.5-6×15-100 | 个 | 3.06 | 0.07 | 0.21
57 | 03011950 | 镀锌锁紧螺母 | 3×15-20 | 个 | 82.78 | 0.2 | 16.56
58 | 03012440 | 半圆头镀锌螺栓 | M2～5×15～50 | 个 | 76.96 | 0.35 | 26.94
59 | 03012600 | 地脚螺栓 |  | 套 | 153.473 | 0.94 | 144.26
60 | 03014950 | 拉杆螺栓 |  | kg | 25.868 | 7.61 | 196.85
61 | 03014970 | 六角螺栓 |  | kg | 4.393 | 5.88 | 25.83
62 | 03015360 | 膨胀螺栓 | M6-12×50-120 | 套 | 45.32 | 0.54 | 24.47
63 | 03015420 | 膨胀螺栓 | M6 | 个 | 60.045 | 6.15 | 369.28
64 | 03015450 | 膨胀螺栓 | M8 | 套 | 83.366 | 0.49 | 40.85
65 | 03015460 | 膨胀螺栓 | M10 | 套 | 83.576 | 0.84 | 70.2
66 | 03015480 | 膨胀螺栓 | M12 | 套 | 108.664 | 1.55 | 168.43
67 | 03015640 | 膨胀螺栓 | M12×100 | 套 | 373.968 | 1.5 | 560.95
68 | 03016360 | 镀锌六角螺栓带螺母 | 2平垫1弹垫 M16×100以内 | 套 | 32.96 | 1.55 | 51.09
69 | 03016970 | 六角螺栓带螺母、垫圈 | M16×65～80 | 套 | 32.96 | 0.57 | 18.79
70 | 03016990 | 六角螺栓带螺母、垫圈 | M16×85～140 | 套 | 82.4 | 1.92 | 158.21
71 | 03030050 | 不锈钢铰链 | 127 | 个 | 21.909 | 22.12 | 484.62
72 | 03030640 | 铝合金门档 | 40×40 | m | 25.946 | 13.27 | 344.3
73 | 03050110 | 不锈钢合页 |  | 副 | 123.379 | 7.08 | 873.52
74 | 03050120 | 普通拉锁 |  | 套 | 10.977 | 4.31 | 47.31
75 | 03050130 | 尼龙站脚 |  | 个 | 23.829 | 7.08 | 168.71
76 | 03070300 | 排水栓带链堵 |  | 套 | 2.02 | 10.26 | 20.73
人工、材料设备、机械汇总表
工程名称：延寿生活垃圾转运站升级改造项目 | [5 empty] | 第3页 共19页
序号 | 工料机编码 | 工料机名称 | 规格、型号等特殊要求 | 单位 | 数量 | 单价 | 合价
77 | 03070380 | 地漏 | DN50 | 个 | 9 | 2.02 | 18.18
78 | 03070480 | 地面扫除口 | DN100 | 个 | 1.01 | 8.83 | 8.92
79 | 03070550 | 存水弯 | DN50 | 个 | 11.065 | 2.48 | 27.44
80 | 03070660 | 长颈水嘴 | DN15 | 个 | 2.02 | 8 | 16.16
81 | 03070670 | 大便器排水接头 |  | 个 | 4.04 | 4.44 | 17.94
82 | 03070680 | 大便器排水接头 | DN100 | 个 | 11.11 | 15.93 | 176.98
83 | 03070690 | 大便器存水弯 | DN100 | 个 | 11.11 | 17.09 | 189.87
84 | 03070700 | 大便器胶皮碗 | 配喉箍 | 套 | 11.55 | 3.1 | 35.81
85 | 03070810 | 角型阀(带铜活) | DN15 | 个 | 13.13 | 6.19 | 81.27
86 | 03070820 | 立式水嘴 |  | 个 | 6.06 | 8 | 48.48
87 | 03070830 | 立式水嘴 | DN15 | 个 | 3.03 | 11.97 | 36.27
88 | 03070880 | 排水接头 | DN50 | 个 | 2.1 | 10.62 | 22.3
89 | 03070930 | 洗脸盆排水附件 |  | 套 | 9.09
90 | 03130160 | 低合金实芯焊丝 | Φ1.2 | kg | 5.539 | 8.76 | 48.52
91 | 03130250 | 二氧化碳保护焊丝 |  | kg |  | 6.45
92 | 03130280 | 焊锡丝 |  | kg | 0.418 | 22.12 | 9.25
93 | 03130300 | 松香焊锡丝 | 综合 | m | 0.38 | 1.06 | 0.4
94 | 03130340 | 电焊条 | 结422 | kg | 10.8 | 6.02 | 65.02
95 | 03130370 | 电焊条 | 结422Φ3.2 | kg | 4.354 | 5.93 | 25.82
96 | 03130620 | 焊剂 |  | kg | 6.03 | 4.45 | 26.83
97 | 03130650 | 焊锡膏 |  | kg | 0.109 | 33.63 | 3.67
98 | 03130790 | 冲击钻头 | Φ6～8 | 个 | 1.876 | 5.13 | 9.62
99 | 03130810 | 冲击钻头 | Φ8～16 | 个 | 0.492 | 6.73 | 3.31
100 | 03130830 | 冲击钻头 | Φ8 | 个 | 0.375 | 4.25 | 1.59
101 | 03130850 | 冲击钻头 | Φ12 | 只 | 1.213 | 7.43 | 9.01
102 | 03130860 | 冲击钻头 | Φ14 | 个 | 1.284 | 7.88 | 10.12
103 | 03130870 | 冲击钻头 | Φ16 | 个 | 1.894 | 8.5 | 16.1
104 | 03130940 | 合金钢钻头 |  | 个 | 4.2 | 3.56 | 14.95
105 | 03130970 | 合金钢钻头 | Φ10 | 个 | 0.751 | 3.66 | 2.75
106 | 03131000 | 植筋专用钻头 | Ф8以内 | 个 | 2.49 | 4 | 9.96
107 | 03131020 | 植筋专用钻头 | Ф11-14 | 个 | 14.76 | 8.01 | 118.23
108 | 03131030 | 植筋专用钻头 | Ф15-18 | 个 | 5.4 | 17.79 | 96.07
109 | 03131040 | 植筋专用钻头 | Ф19-22 | 个 | 9.6 | 31.13 | 298.85
110 | 03131100 | 钢丝刷 |  | 把 | 2.124 | 1.64 | 3.48
111 | 03131110 | 锯条 | 综合 | 根 | 53.946 | 0.44 | 23.74
112 | 03131120 | 钢锯条 |  | 根 | 7.339 | 0.23 | 1.69
113 | 03131240 | 尼龙砂轮片 | Φ100 | 片 | 0.797 | 2.11 | 1.68
114 | 03131270 | 尼龙砂轮片 | Φ400 | 片 | 0.899 | 8.88 | 7.98
115 | 03131320 | 石料切割锯片 |  | 片 | 1.079 | 14.16 | 15.29
116 | 03131360 | 塑料胀管 | Φ6-8 | 个 | 251.75 | 0.04 | 10.07
人工、材料设备、机械汇总表
工程名称：延寿生活垃圾转运站升级改造项目 | [5 empty] | 第4页 共19页
序号 | 工料机编码 | 工料机名称 | 规格、型号等特殊要求 | 单位 | 数量 | 单价 | 合价
117 | 03131420 | 砂纸 |  | 张 | 0.072 | 0.25 | 0.02
118 | 03131480 | 铁砂布 |  | 张 | 5.218 | 0.88 | 4.59
119 | 03131490 | 铁砂布 | 0#-2# | 张 | 3 | 0.81 | 2.43
120 | 03131540 | 金属片 | Φ150 | 片 | 3.602 | 0.98 | 3.53
121 | 03131590 | 低碳钢焊条 | 综合 | kg | 0.3 | 6.88 | 2.06
122 | 03131630 | 低碳钢焊条 | J422 Φ3.2 | kg | 5.034 | 6.88 | 34.63
123 | 03131660 | 低碳钢焊条 | J427 Φ3.2 | kg | 0.442 | 6.88 | 3.04
124 | 03131890 | 锡基钎料 |  | kg | 3.272 | 42.48 | 139.02
125 | 03131960 | 低碳钢电焊条 |  | ㎏ | 9.6 | 6.88 | 66.05
126 | 03131970 | 低合金钢焊条 | E43系列 | kg | 47.942 | 12.57 | 602.63
127 | 03210020 | 不锈钢挂衣钩 |  | 个 | 10.977 | 0.82 | 9
128 | 03210110 | 不锈钢装饰盖 | Φ63 | 个 | 10.199 | 1.28 | 13.06
129 | 03210610 | 零星卡具 |  | kg | 13.051 | 4.42 | 57.69
130 | 03210660 | 平垫铁 | 综合 | kg | 0.75 | 4.07 | 3.05
131 | 03211180 | 挂瓦条支架 |  | 个 | 2096.578 | 0.43 | 901.53
132 | 03211480 | 镀锌钢丝网 | Φ1.6×20×20 | m2 | 87.885 | 11.13 | 978.16
133 | 03211670 | 圆形塑料角码 | 5×5 | 个 | 3.84 | 2.65 | 10.18
134 | 03230130 | 螺纹套筒 | Φ22 | 个 | 111.1 | 1.59 | 176.65
135 | 03230160 | 螺纹套筒 | Φ25 | 个 | 111.1 | 1.72 | 191.09
136 | 04010001 | 水泥 | 32.5 | kg | 10104.21 | 0.377 | 3809.29
137 | 04010010 | 水泥 | 42.5 | kg | 21.909 | 0.42 | 9.2
138 | 04010050 | 袋装水泥 | 32.5 | kg | 143.955 | 0.377 | 54.27
139 | 04010090 | 袋装水泥 | 42.5 | kg | 55474.882 | 0.42 | 23299.45
140 | 04010170 | 散装水泥 | 42.5 | kg | 601.08 | 0.401 | 241.03
141 | 04010170 | 散装水泥 | 42.5 | kg | 122372.412 | 0.401 | 49071.34
142 | 04030120 | 中(细)砂 | 损耗2%+膨胀1.18 | m3 | 14.707 | 159.83 | 2350.58
143 | 04030150 | 中(粗)砂 | 损耗2%+膨胀1.18 | m3 | 0.424 | 159.83 | 67.82
144 | 04030170 | 机制砂 |  | m3 | 70.017 | 159.83 | 11190.89
145 | 04030175 | 机制砂 |  | kg | 3.41 | 0.1 | 0.34
146 | 04030200 | 天然中砂 |  | m3 | 0.219 | 159.83 | 35.04
147 | 04030220 | 耐磨无机骨料（金刚砂） |  | kg | 1000.05 | 0.85 | 850.04
148 | 04030230 | 净干砂（机制砂） |  | m3 | 272.982 | 159.83 | 43630.68
149 | 04030230 | 净干砂（机制砂） |  | m3 | 2.165 | 159.83 | 346.1
150 | 04030240 | 陶砂 |  | m3 | 0.91 | 576 | 523.9
151 | 04050200 | 碎石 | Φ5-10 （细石） | m3 | 10.026 | 117.67 | 1179.72
152 | 04050200 | 碎石 | Φ5-10 （细石） | m3 | 0.065 | 117.67 | 7.69
153 | 04050230 | 碎石 | Φ5-25 | m3 | 151.916 | 107.86 | 16385.7
人工、材料设备、机械汇总表
工程名称：延寿生活垃圾转运站升级改造项目 | [5 empty] | 第5页 共19页
序号 | 工料机编码 | 工料机名称 | 规格、型号等特殊要求 | 单位 | 数量 | 单价 | 合价
154 | 04050240 | 碎石 | Φ5-31.5 | m3 | 0.634 | 107.86 | 68.35
155 | 04050240 | 碎石 | Φ5-31.5 | m3 | 43.636 | 107.86 | 4706.59
156 | 04050250 | 碎石 | Φ5-40 | m3 | 28.732 | 107.86 | 3098.99
157 | 04050400 | 碎石现场 | Φ≤40 | m3 | 0.441 | 107.86 | 47.52
158 | 04050410 | 碎石（级配） |  | m3 | 47.687 | 113.37 | 5406.27
159 | 04050430 | 卵石 |  | m3 | 10.05 | 90.91 | 913.61
160 | 04070001 | 矿渣 |  | m3 | 15.056 | 37.81 | 569.28
161 | 04070040 | 石屑 |  | m3 | 25.524 | 54.01 | 1378.57
162 | 04070080 | 淤泥陶粒 | 密度等级≥500kg/m3 | m3 | 1.485 | 336 | 498.84
163 | 04090030 | 粉煤灰 | Ⅱ级 | kg | 50.269 | 0.18 | 9.05
164 | 04090030 | 粉煤灰 | Ⅱ级 | kg | 22850.117 | 0.18 | 4113.02
165 | 04090080 | 海菜粉 |  | kg | 0.178 | 128.68 | 22.92
166 | 04090170 | 石灰膏 |  | m3 | 2.337 | 648.13 | 1514.61
167 | 04090240 | 生石灰 |  | t | 2.098 | 620 | 1301
168 | 04090250 | 生石灰 |  | kg | 3460.769 | 0.65 | 2249.5
169 | 04090270 | 石英粉 |  | kg | 452.045 | 0.65 | 293.83
170 | 04090350 | 粘土 |  | m3 | 22.793 | 21.61 | 492.56
171 | 04090360 | 粘土膏 |  | m3 | 3.147 | 29.01 | 91.3
172 | 04090370 | 种植土 |  | m3 | 71.95 | 21.61 | 1554.83
173 | 04110110 | 路沿石 | 150*300*500 芝麻灰(白) | m | 8 | 63 | 504
174 | 04130060 | 烧结粉煤灰砖 | 240×115×53 | 块 | 176 | 0.34 | 59.84
175 | 04130510 | 淤泥烧结多孔砖 | 190×190×90 八孔 MU7.5-10 | 块 | 35450.87 | 1.18 | 41832.03
176 | 04130540 | 烧结煤矸石普通砖 | 240×115×53 | 块 | 7502.832 | 0.35 | 2625.99
177 | 04130560 | 淤泥烧结多孔砖 | 190×90×90 | 块 | 8342.295 | 0.55 | 4588.26
178 | 04130570 | 烧结煤矸石多孔砖 | 190×190×90 MU7.5 | 块 | 1456.883 | 0.68 | 990.68
179 | 04130720 | 水泥实心砖 | 240×115×53 MU10 | 块 | 3309.963 | 0.27 | 893.69
180 | 04170260 | 粘土瓦 | 380mm×240mm | 块 | 3510.63 | 1.49 | 5230.84
181 | 04270100 | 混凝土内撑条 | 20mm×25mm | m | 108.881 | 0.93 | 101.26
182 | 04290050 | 钢筋混凝土方桩 |  | m | 723.6 | 98 | 70912.8
183 | 05030040 | 松板材 |  | m3 | 0.054 | 1581.2 | 85.38
184 | 05030060 | 杉枋材 |  | m3 | 1.225 | 1549.15 | 1897.78
185 | 05030210 | 杉木锯材 |  | m3 | 4.667 | 1666.67 | 7777.79
186 | 05030220 | 松木锯材 |  | m3 | 9.685 | 1331.41 | 12895.27
187 | 05030240 | 枕木 | 综合 | m3 | 0.08 | 1889.74 | 151.18
人工、材料设备、机械汇总表
工程名称：延寿生活垃圾转运站升级改造项目 | [5 empty] | 第6页 共19页
序号 | 工料机编码 | 工料机名称 | 规格、型号等特殊要求 | 单位 | 数量 | 单价 | 合价
188 | 05030650 | 板枋材 |  | m3 | 0.019 | 1581.2 | 30.36
189 | 05050050 | 胶合板 | 13厚 | m2 | 0.766 | 21.48 | 16.44
190 | 05250050 | 杉木桩 | 2.5m-3m，Φ4cm | 根 | 36 | 23.08 | 830.88
191 | 06110040 | 中空LOW-E玻璃 | 6+12A+6 | m2 | 58.498 | 168.14 | 9835.92
192 | 07010130 | 瓷质面砖 | 400×400 | m2 | 415.397 | 51.28 | 21301.55
193 | 07050050 | 瓷质地面砖 | 300×120 | m2 | 13.281 | 39.82 | 528.84
194 | 07050120 | 防滑砖 | 300×300 | m2 | 77.756 | 26.81 | 2084.63
195 | 07050130 | 防滑砖 | 400×400 | m2 | 31.343 | 35.75 | 1120.51
196 | 07050130 | 砖红色六角形地砖 |  | m2 | 47.339 | 35.75 | 1692.36
197 | 07050160 | 防滑砖 | 800×800 | m2 |  | 52.73
198 | 08010150 | 磨光大理石板 | 20厚 | m2 | 4.452 | 232.76 | 1036.25
199 | 08030100 | 100*100*20厚黄锈石自然面 |  | m2 | 20.655 | 78 | 1611.09
200 | 08030110 | 磨光花岗岩板 | 20厚 | m2 | 100.214 | 78.06 | 7822.67
201 | 08030520 | 花岗岩 | 500*300*50厚山西黑光面 | ㎡ | 8.262 | 101 | 834.46
202 | 09110090 | 防水型复合板材 | 18厚 | m2 | 48.079 | 36.24 | 1742.4
203 | 09190010 | 硅酸钙板 | 6厚 | m2 |  | 14.17
204 | 09190010 | 硅酸钙板 | 9厚 | m2 | 48.886 | 15 | 733.29
205 | 10010250 | 轻钢竖龙骨 | 75×50 | m | 44.23 | 5.13 | 226.9
206 | 10010260 | 轻钢天地龙骨 | 75×40 | m | 25.607 | 4.96 | 127.01
207 | 11030040 | 乙级钢质防火门 | 综合 含门锁，闭门器 | m2 | 2.27 | 388.66 | 882.09
208 | 11110001 | 塑钢平开门 |  | m2 | 25.614 | 349.56 | 8953.58
209 | 11250001 | 不锈钢扣板卷帘门 |  | m2 | 70.56 | 201.89 | 14245.36
210 | 11370010 | 卷帘门电动装置 |  | 套 | 3 | 1079.65 | 3238.95
211 | 12030440 | 铝合金压条 | T型 | m | 40.643 | 7.96 | 323.51
212 | 12090060 | 软塑料线条 | 直线 宽200 | m | 5.645 | 6.64 | 37.48
213 | 12210140 | 不锈钢装饰圆管 | 25.4×1.5 | m | 24.486 | 14.07 | 344.52
214 | 12210180 | 不锈钢装饰圆管 | 45×1.5 | m | 11.552 | 25.69 | 296.77
215 | 12210200 | 不锈钢装饰圆管 | 63.5×2 | m | 8.162 | 48.41 | 395.12
216 | 13010160 | 酚醛调和漆 |  | kg | 0.15 | 11.97 | 1.8
217 | 13010370 | 沥青清漆 |  | kg | 1.596 | 11.39 | 18.17
218 | 13010390 | 煤焦沥青漆 | L01-17 | kg | 11.059 | 11.41 | 126.18
219 | 13010400 | 煤焦油沥青漆 | L01-17 | kg | 20.737 | 11.41 | 236.6
220 | 13010640 | 丙烯酸聚氨酯底漆 |  | kg | 0.753 | 15.52 | 11.69
221 | 13010650 | 丙烯酸聚氨酯中间漆 |  | kg | 1.493 | 14.72 | 21.98
222 | 13010670 | 内墙用乳胶漆底漆 |  | kg | 83.677 | 10.67 | 892.83
223 | 13010671 | 外墙用乳胶漆底漆 |  | kg | 8.366 | 9.78 | 81.82
224 | 13030480 | 腻子粉 |  | kg | 2846.527 | 2.61 | 7429.44
225 | 13030600 | 环氧富锌底漆(封闭漆) |  | kg | 0.443 | 21.73 | 9.63
人工、材料设备、机械汇总表
工程名称：延寿生活垃圾转运站升级改造项目 | [5 empty] | 第7页 共19页
序号 | 工料机编码 | 工料机名称 | 规格、型号等特殊要求 | 单位 | 数量 | 单价 | 合价
226 | 13030680 | 内墙用乳胶漆面漆 |  | kg | 200.263 | 11.56 | 2315.04
227 | 13030690 | 外墙用乳胶漆面漆 |  | kg | 20.218 | 18.68 | 377.66
228 | 13030770 | 无光高级丙烯酸外墙涂料 |  | kg | 700.059 | 17.7 | 12391.04
229 | 13030780 | KCM清漆 |  | kg |  | 11.31
230 | 13030790 | KCM色漆 |  | kg |  | 11.31
231 | 13050100 | 醇酸防锈漆 | C53-1 | kg | 6.444 | 7.66 | 49.36
232 | 13050100 | 醇酸防锈漆 | C53-1 | kg | 5.698 | 7.66 | 43.64
233 | 13050110 | 酚醛防锈漆 |  | kg | 2.504 | 7.99 | 20.01
234 | 13050220 | 沥青绝缘漆 |  | kg | 0.375 | 17.57 | 6.59
235 | 13090010 | 氟碳金属面漆 |  | kg | 1.645 | 60.4 | 99.38
236 | 13090070 | 氟碳漆用光面腻子粉 |  | kg | 8.076 | 3.05 | 24.63
237 | 13090080 | 氟碳罩面清漆 |  | kg | 0.568 | 51.37 | 29.19
238 | 13310020 | 石油沥青 |  | kg | 92.513 | 3.19 | 295.12
239 | 13310050 | 石油沥青 | 10# | kg | 83.936 | 3.19 | 267.75
240 | 13330070 | SBS改性沥青玻璃布胎防水卷材(铝箔) | 4 | m2 | 433.456 | 18 | 7802.2
241 | 13330070 | SBS改性沥青玻璃布胎防水卷材(铝箔) | 4 | m2 | 171.604 | 18 | 3088.87
242 | 13350010 | 聚氨酯防水涂料 |  | kg |  | 9.25
243 | 13350040 | 防水粉 |  | kg | 77.694 | 1.04 | 80.8
244 | 13350250 | 密封膏 |  | kg | 0.2 | 6.64 | 1.33
245 | 13350280 | 密封油膏 | 塑料油膏 | kg | 1.344 | 1.77 | 2.38
246 | 13350310 | 嵌缝油膏 | CSPE 330mL | 支 | 256.381 | 4.31 | 1105
247 | 13350560 | 防水密封胶 |  | kg | 10.03 | 10.07 | 101
248 | 13350620 | JS防水涂料 |  | kg | 1856.527 | 4.84 | 8985.59
249 | 13350630 | 聚合物复合改性沥青防水涂料 |  | kg | 134.286 | 5.34 | 717.08
250 | 13350660 | 聚氨酯发泡密封胶 | 750ml/支 | 支 | 156.107 | 7.08 | 1105.24
251 | 13410030 | 嵌缝料 |  | kg | 61.302 | 5.83 | 357.39
252 | 14030060 | 汽油 | 92# | kg | 12.838 | 6.63 | 85.12
253 | 14050050 | 溶剂汽油 | 200# | kg | 2.051 | 6.02 | 12.35
254 | 14070001 | 白铅油 |  | kg | 1.36 | 5.62 | 7.64
255 | 14070130 | 机油 | 综合 | kg | 1.721 | 6.09 | 10.48
256 | 14070160 | 机油 | 15# | kg | 0.288 | 5.88 | 1.69
257 | 14070250 | 清油 | C01-1 | kg | 0.12 | 12.6 | 1.51
258 | 14090010 | 电力复合酯 | 综合 | kg | 2.197 | 25.4 | 55.8
259 | 14230060 | 滑石粉 |  | kg | 177.442 | 0.5 | 88.72
260 | 14230280 | 漂白粉 |  | kg | 0.111 | 1.32 | 0.15
261 | 14310190 | 硫磺粉 |  | kg | 637.632 | 1.43 | 911.81
262 | 14330001 | 丙酮 |  | kg | 5.785 | 4.71 | 27.25
人工、材料设备、机械汇总表
工程名称：延寿生活垃圾转运站升级改造项目 | [5 empty] | 第8页 共19页
序号 | 工料机编码 | 工料机名称 | 规格、型号等特殊要求 | 单位 | 数量 | 单价 | 合价
263 | 14330050 | 动力苯 |  | kg | 3.372 | 8.77 | 29.57
264 | 14330190 | 硬脂酸 | 一级 | ㎏ | 0.375 | 7.38 | 2.77
265 | 14350190 | 防水剂 |  | kg | 20.049 | 2.26 | 45.31
266 | 14350200 | 氟碳漆专用稀释剂 |  | kg | 0.451 | 8.89 | 4.01
267 | 14350210 | 氟碳专用固化剂 |  | kg | 0.149 | 22.78 | 3.4
268 | 14350440 | 膨胀剂 |  | kg | 2849.14 | 0.65 | 1851.94
269 | 14350570 | 脱模剂 |  | kg | 4.024 | 2.88 | 11.59
270 | 14350690 | 药剂 |  | kg | 5.499 | 20.72 | 113.95
271 | 14350970 | 环氧富锌漆稀释剂 |  | kg | 0.044 | 9.34 | 0.41
272 | 14350990 | 密封保护剂 |  | kg | 50.003 | 12.08 | 604.03
273 | 14351020 | 丙烯酸聚氨酯稀释剂 |  | kg | 1.342 | 11.32 | 15.2
274 | 14351030 | 丙烯酸聚氨脂固化剂 |  | kg | 0.401 | 13.52 | 5.42
275 | 14351100 | 减水剂 | WR-S | kg | 2.896 | 3.57 | 10.34
276 | 14351100 | 减水剂 | WR-S | kg | 1295.178 | 3.57 | 4623.79
277 | 14351110 | 增稠剂 | 10万粘度 | kg | 17.692 | 17 | 300.77
278 | 14351160 | 专用减水剂（清水、自密实、轻骨料混凝土） | HWR-S | kg | 58.974 | 5.1 | 300.77
279 | 14351200 | 金属清洁剂 |  | kg | 0.65 | 6.22 | 4.04
280 | 14390050 | 二氧化碳气体 |  | m3 | 4.415 | 2.05 | 9.05
281 | 14390070 | 可燃气体(丙烷) |  | kg | 1.567 | 2.88 | 4.51
282 | 14390180 | 氧气 |  | m3 | 9.879 | 4.01 | 39.61
283 | 14390190 | 乙炔气 |  | kg | 2.26 | 21.35 | 48.24
284 | 14410070 | 玻璃胶 | 300ml | 支 | 133.377 | 9.21 | 1228.4
285 | 14410090 | 玻璃胶 | 350g | 支 | 57.591 | 11.95 | 688.21
286 | 14410260 | 胶合剂 |  | kg | 0.247 | 12.89 | 3.19
287 | 14410430 | 氯丁粘接剂 |  | kg | 4.037 | 14.76 | 59.58
288 | 14410730 | 粘结剂 | YJ-302 | kg | 8.088 | 10.5 | 84.92
289 | 14410760 | 粘合剂 | 507 | kg | 0.451 | 7.56 | 3.41
290 | 14410790 | 植筋胶 |  | kg | 194.848 | 15.57 | 3033.79
291 | 14410860 | 建筑胶 |  | kg | 160.952 | 1.32 | 212.46
292 | 14410970 | 粉状型建筑胶粘剂 |  | kg | 1765.636 | 1.58 | 2789.71
293 | 15010320 | 石棉绒 | 综合 | kg | 1.04 | 1.9 | 1.98
294 | 15010420 | 石棉橡胶板 | 低压 δ0.8-6 | kg | 2.963 | 4.61 | 13.66
295 | 15010510 | 橡胶石棉垫圈 | δ4 | kg | 3.015 | 5.73 | 17.28
296 | 15130150 | 挤塑板 | δ65 30kg/m3 | m2 | 357.013 | 25.824 | 9219.36
297 | 15130150 | 挤塑板 | δ75 30kg/m3 | m2 | 84.66 | 29.796 | 2522.57
298 | 17010310 | 焊接钢管 |  | kg | 114.996 | 4.032 | 463.66
299 | 17010410 | 焊接钢管 | DN15 | m | 32.037 | 5.06 | 162.11
人工、材料设备、机械汇总表
工程名称：延寿生活垃圾转运站升级改造项目 | [5 empty] | 第9页 共19页
序号 | 工料机编码 | 工料机名称 | 规格、型号等特殊要求 | 单位 | 数量 | 单价 | 合价
300 | 17010430 | 焊接钢管 | DN20 | m | 0.45 | 6.592 | 2.96
301 | 17010430 | 焊接钢管 | DN20 | m | 209.78 | 6.592 | 1382.87
302 | 17010450 | 焊接钢管 | DN25 | m | 213.509 | 9.79 | 2090.25
303 | 17010460 | 焊接钢管 | DN32 | m | 86.081 | 12.56 | 1081.17
304 | 17010470 | 焊接钢管 | DN40 | m | 0.049 | 15.41 | 0.75
305 | 17010490 | 焊接钢管 | DN50 | m | 11.093 | 19.54 | 216.76
306 | 17010590 | 焊接钢管 | DN150 | m | 0.636 | 72.18 | 45.91
307 | 17030140 | 镀锌钢管 | DN100 | m | 69.497 | 53.62 | 3726.43
308 | 17030290 | JDG-15 |  | m | 9.762 | 2.61 | 25.48
309 | 17030290 | JDG-20 |  | m | 6.904 | 3.61 | 24.92
310 | 17030290 | JDG-25 |  | m | 23.139 | 4.79 | 110.84
311 | 17050001 | 不锈钢管 |  | kg | 924.717 | 15.96 | 14758.48
312 | 17070030 | 无缝钢管 | Φ22×2 | m | 0.126 | 3.95 | 0.5
313 | 17070390 | 无缝钢管 | Φ159×4.5 | m | 0.848 | 68.27 | 57.89
314 | 17190030 | 金属软管 | DN15 | 根 | 13.13 | 5 | 65.65
315 | 17250001 | 塑料管 |  | kg | 0.84 | 9.98 | 8.38
316 | 17250610 | 塑料软管 | DE6 | m | 3 | 0.22 | 0.66
317 | 17250930 | 异型塑料管 | Φ5 | m | 0.053 | 0.5 | 0.03
318 | 17251260 | 硬聚氯乙烯管 | Φ15 | m | 128.838 | 2.59 | 333.69
319 | 17252030 | HDPE双壁波纹管(8kN/㎡) | DN200 | m | 80.519 | 45 | 3623.35
320 | 17252040 | HDPE双壁波纹管(8kN/㎡) | DN300 | m | 85.929 | 78.14 | 6714.48
321 | 17252610 | 塑料给水管 | Φ20 | m | 13.391 | 2.34 | 31.33
322 | 17252620 | 给水用PP-R-De25 |  | m | 13.747 | 4.87 | 66.95
323 | 17252620 | 塑料给水管 | Φ25 | m | 1.28 | 3.36 | 4.3
324 | 17252630 | 给水用PP-R-De32 |  | m | 7.538 | 8.14 | 61.36
325 | 17252640 | 给水用PP-R-De40 |  | m | 18.642 | 12.58 | 234.51
326 | 17252650 | 给水用PP-R-De50 |  | m | 7.666 | 19.57 | 150.02
327 | 17252660 | 给水用PP-R-De63 |  | m | 4.53 | 32.02 | 145.06
328 | 17253130 | 塑料排水管 | Φ50 | m | 34.61 | 5.22 | 180.67
329 | 17253140 | 塑料排水管 | Φ75 | m | 16.425 | 8.23 | 135.18
330 | 17253140 | 塑料雨水管 | Φ75 | m | 6.928 | 8.23 | 57.02
331 | 17253150 | 塑料排水管 | Φ110 | m | 95.703 | 12.17 | 1164.71
332 | 17253150 | 塑料雨水管 | Φ110 | m | 59.729 | 12.17 | 726.91
333 | 17270190 | 橡胶管 |  | m | 2.445 | 20.11 | 49.17
334 | 17270250 | 橡胶软管 | DN20 | m | 0.199 | 9.76 | 1.94
335 | 17280020 | 衬塑钢管 | DN20 | m | 57.654 | 13.61 | 784.68
336 | 17280030 | 衬塑钢管 | DN25 | m | 9.976 | 16.44 | 164.01
337 | 17280040 | 衬塑钢管 | DN32 | m | 3.099 | 22.23 | 68.88
338 | 17280050 | 衬塑钢管 | DN40 | m | 9.193 | 26.68 | 245.26
339 | 17280060 | 衬塑钢管 | DN50 | m | 17.041 | 36.46 | 621.3
人工、材料设备、机械汇总表
工程名称：延寿生活垃圾转运站升级改造项目 | [5 empty] | 第10页 共19页
序号 | 工料机编码 | 工料机名称 | 规格、型号等特殊要求 | 单位 | 数量 | 单价 | 合价
340 | 17280070 | 衬塑钢管 | DN65 | m | 34.424 | 46.25 | 1592.1
341 | 17310780 | 输水软管 | Φ25 | m | 0.247 | 2.64 | 0.65
342 | 18011510 | 室外沟槽式管件 | DN100 | 个 | 4.656 | 31.13 | 144.94
343 | 18013800 | 黑玛钢丝堵(堵头) | DN15 | 个 | 2.02 | 0.92 | 1.86
344 | 18031880 | 螺纹管件 | DN15 | 个 | 15.15 | 0.59 | 8.94
345 | 18037100 | 固定卡子 | Φ90 | 个 | 8.078 | 1.06 | 8.56
346 | 18091600 | 室内塑料给水管热熔管件 | Φ25 | 个 | 16.575 | 1.84 | 30.5
347 | 18091610 | 室内塑料给水管热熔管件 | Φ32 | 个 | 8.02 | 3.2 | 25.66
348 | 18091620 | 室内塑料给水管热熔管件 | Φ40 | 个 | 16.275 | 5.4 | 87.88
349 | 18091630 | 室内塑料给水管热熔管件 | Φ50 | 个 | 5.598 | 22.95 | 128.48
350 | 18091640 | 室内塑料给水管热熔管件 | Φ63 | 个 | 2.938 | 18.79 | 55.21
351 | 18091700 | 室内塑料给水管粘接管件 | Φ20 | 个 | 20.034 | 0.42 | 8.41
352 | 18091710 | 室内塑料给水管粘接管件 | Φ25 | 个 | 1.544 | 0.94 | 1.45
353 | 18091870 | 室内塑料排水管粘接管件 | Φ50 | 个 | 23.598 | 1.81 | 42.71
354 | 18091880 | 室内塑料排水管粘接管件 | Φ75 | 个 | 14.833 | 4.6 | 68.23
355 | 18091890 | 室内塑料排水管粘接管件 | Φ110 | 个 | 116.455 | 10.5 | 1222.78
356 | 18092050 | 室内塑料雨水管粘接管件 | Φ75 | 个 | 2.608 | 4.6 | 11.99
357 | 18092060 | 室内塑料雨水管粘接管件 | Φ110 | 个 | 24.997 | 10.5 | 262.47
358 | 18110150 | 给水室内钢塑复合管螺纹管件 | DN20 | 个 | 34.219 | 1.6 | 54.75
359 | 18110170 | 给水室内钢塑复合管螺纹管件 | DN32 | 个 | 1.966 | 4.27 | 8.39
360 | 18110180 | 给水室内钢塑复合管螺纹管件 | DN40 | 个 | 6.335 | 5.45 | 34.53
361 | 18110190 | 给水室内钢塑复合管螺纹管件 | DN50 | 个 | 2.644 | 8.61 | 22.76
362 | 18110260 | 给水室外钢塑复合管螺纹管件 | DN20 | 个 | 5.605 | 1.8 | 10.09
363 | 18110270 | 给水室外钢塑复合管螺纹管件 | DN25 | 个 | 1.887 | 2.78 | 5.25
364 | 18110280 | 给水室外钢塑复合管螺纹管件 | DN32 | 个 | 0.211 | 4.37 | 0.92
365 | 18110290 | 给水室外钢塑复合管螺纹管件 | DN40 | 个 | 0.205 | 5.45 | 1.12
366 | 18110300 | 给水室外钢塑复合管螺纹管件 | DN50 | 个 | 2.375 | 9.67 | 22.97
367 | 18110310 | 给水室外钢塑复合管螺纹管件 | DN65 | 个 | 5.969 | 14.87 | 88.76
368 | 18150130 | 管接头 | DN15×5 | 个 | 5.126 | 0.65 | 3.33
369 | 18150140 | 管接头 | DN20×5 | 个 | 33.565 | 0.8 | 26.85
370 | 18150150 | 管接头 | DN25×6 | 个 | 34.161 | 1.41 | 48.17
371 | 18150170 | 管接头 | DN50×7 | 个 | 1.775 | 4.38 | 7.77
372 | 18150260 | 镀锌管接头 | DN32×6 | 个 | 13.671 | 3.63 | 49.63
人工、材料设备、机械汇总表
工程名称：延寿生活垃圾转运站升级改造项目 | [5 empty] | 第11页 共19页
序号 | 工料机编码 | 工料机名称 | 规格、型号等特殊要求 | 单位 | 数量 | 单价 | 合价
373 | 18150690 | 沟槽式管接头 | DN100 | 副 | 20.445 | 55.75 | 1139.82
374 | 18150960 | 黑玛钢活接头 | DN20 | 个 | 8.08 | 3.91 | 31.59
375 | 18150980 | 黑玛钢活接头 | DN32 | 个 | 1.01 | 8.34 | 8.42
376 | 18150990 | 黑玛钢活接头 | DN40 | 个 | 3.03 | 11.04 | 33.45
377 | 18151000 | 黑玛钢活接头 | DN50 | 个 | 1.01 | 14.9 | 15.05
378 | 18151760 | 黑玛钢六角内接头 | DN20 | 个 | 6.464 | 1.06 | 6.85
379 | 18151780 | 黑玛钢六角内接头 | DN32 | 个 | 0.808 | 2.48 | 2
380 | 18151790 | 黑玛钢六角内接头 | DN40 | 个 | 2.424 | 3.19 | 7.73
381 | 18151800 | 黑玛钢六角内接头 | DN50 | 个 | 0.808 | 4.87 | 3.93
382 | 18210600 | 橡胶软管DN50 |  | 个 | 1 | 49.3 | 49.3
383 | 18210610 | 橡胶软管DN65 |  | 个 | 1 | 98.6 | 98.6
384 | 18210630 | 橡胶软管DN100 |  | 个 | 1 | 169.13 | 169.13
385 | 18250020 | 成品管卡 |  | 套 | 280.962 | 0.83 | 233.2
386 | 19000001 | 自动道闸 | 国产2秒 | 个 | 2 | 2845 | 5690
387 | 19000860 | 法兰闸阀DN50 |  | 个 | 1 | 73.82 | 73.82
388 | 19000860 | Y型过滤器DN50 |  | 个 | 1 | 100.5 | 100.5
389 | 19000880 | 法兰闸阀DN65 |  | 个 | 1 | 335.3 | 335.3
390 | 19000880 | Y型过滤器DN65 |  | 个 | 1 | 177.88 | 177.88
391 | 19000920 | 法兰闸阀DN100 |  | 个 | 3 | 460.7 | 1382.1
392 | 19000920 | 低阻力倒流防止器DN100 |  | 个 | 1 | 532 | 532
393 | 19000920 | Y型过滤器DN100 |  | 个 | 1 | 336.19 | 336.19
394 | 19002300 | 螺纹阀门 | DN15 | 个 | 0.159 | 10.22 | 1.62
395 | 19002310 | 螺纹阀门 | DN20 | 个 | 0.129 | 21.35 | 2.75
396 | 19002310 | 闸阀-DN20 |  | 个 | 7.07 | 21.35 | 150.94
397 | 19002310 | 止回阀-DN20 |  | 个 | 1.01 | 21.35 | 21.56
398 | 19002330 | 闸阀-DN32 |  | 个 | 2.02 | 35.58 | 71.87
399 | 19002330 | 闸阀-DN32 |  | 个 | 1.01 | 35.58 | 35.94
400 | 19002340 | 闸阀DN40 |  | 个 | 1.01 | 36.17 | 36.53
401 | 19002350 | 闸阀-DN50 |  | 个 | 1.01 | 73.82 | 74.56
402 | 20011470 | 碳钢平焊法兰 | DN50 | 片 | 2 | 14.31 | 28.62
403 | 20011490 | 碳钢平焊法兰 | DN65 | 片 | 2 | 19.05 | 38.1
404 | 20011510 | 碳钢平焊法兰 | DN100 | 片 | 8 | 24.06 | 192.48
405 | 20012940 | 平焊法兰 | PN1.6MPa DN100 | 副 | 4 | 48.12 | 192.48
406 | 21090001 | 洗脸盆 |  | 个 | 9.09 | 82.45 | 749.47
407 | 21130200 | 成品拖布池 |  | 套 | 2.02 | 159.8 | 322.8
408 | 21150001 | 蹲式大便器 |  | 个 | 11.11 | 71.4 | 793.25
409 | 21150120 | 连体坐便器 |  | 个 | 4.04 | 382.5 | 1545.3
410 | 21170001 | 挂斗式小便器 |  | 套 | 4.04 | 121.1 | 489.24
411 | 21310050 | 冲洗管 | DN32 | 根 | 11.11 | 5 | 55.55
412 | 21310130 | 埋入式感应控制器 |  | 个 | 15.15 | 238 | 3605.7
人工、材料设备、机械汇总表
工程名称：延寿生活垃圾转运站升级改造项目 | [5 empty] | 第12页 共19页
序号 | 工料机编码 | 工料机名称 | 规格、型号等特殊要求 | 单位 | 数量 | 单价 | 合价
413 | 23010001 | 手提式磷酸铵盐干粉灭火器MF/ABC4型(55B),充装量为4Kg |  | 个 | 12 | 58.24 | 698.88
414 | 23030001 | SS100室外消火栓 |  | 套 | 2 | 787.61 | 1575.22
415 | 23410090 | 声光报警器 |  | 只 | 1 | 85 | 85
416 | 23450190 | 铜接线卡 | 1.0-2.5 | 个 | 2.03 | 0.62 | 1.26
417 | 23450210 | 消防栓底座 | 带弯头 DN100 | 个 | 2
418 | 24110190 | 弹簧压力表 | Y-100 0-1.6MPa | 块 | 0.312 | 35 | 10.93
419 | 24590040 | 压力表弯管 | DN15 | 个 | 0.313 | 15 | 4.7
420 | 25000020 | 柱头灯LED | 18W | 套 | 18.18 | 270 | 4908.6
421 | 25000020 | 节能双管荧光灯2*28W |  | 套 | 6.06 | 39.13 | 237.13
422 | 25000020 | 安全出口指示灯 |  | 套 | 2.02 | 62.8 | 126.86
423 | 25000020 | 单向疏散指示灯1W | DC24V | 套 | 1.01 | 62.8 | 63.43
424 | 25000020 | 节能LED防潮灯22W |  | 套 | 5.05 | 67.25 | 339.61
425 | 25000020 | 节能LED吸顶灯18W |  | 套 | 3.03 | 41.6 | 126.05
426 | 25000020 | 节能LED防潮灯11W |  | 套 | 16.16 | 45.1 | 728.82
427 | 25000020 | LED悬挂灯100W |  | 套 | 12.12 | 239.8 | 2906.38
428 | 25000020 | 应急壁灯9W |  | 套 | 2.02 | 56.6 | 114.33
429 | 26050260 | 单联单控开关 |  | 个 | 5.1 | 4.78 | 24.38
430 | 26050260 | 单联双控开关 |  | 个 | 7.14 | 6.88 | 49.12
431 | 26050260 | 单联三控开关 |  | 个 | 3.06 | 6.78 | 20.75
432 | 26090050 | 声光控延时开关 |  | 个 | 2.04 | 28.59 | 58.32
433 | 26210040 | 呼叫按钮(带电源适配器) |  | 套 | 1.02 | 25 | 25.5
434 | 26310001 | 空白面板 |  | 个 | 11.22 | 1.29 | 14.47
435 | 26410001 | 网络插座TO |  | 个 | 5.05 | 19.98 | 100.9
436 | 26410001 | 电视插座TV |  | 个 | 2.02 | 6.41 | 12.95
437 | 26410001 | 电话插座TP |  | 个 | 4.04 | 8.45 | 34.14
438 | 26410370 | 二三极带接地插座(安全型)16A |  | 套 | 14.28 | 9.08 | 129.66
439 | 26410370 | 三极带开关带接地插座16A |  | 套 | 4.08 | 10.08 | 41.13
440 | 26410370 | 饮水机插座（带防溅盖） |  | 套 | 1.02 | 19.08 | 19.46
441 | 27060040 | 角钢接地极 | 50×5 2.5m | 根 | 2.1 | 37.5 | 78.75
442 | 27170170 | 自粘性塑料带 | 20×20000 | 卷 | 0.65 | 13.27 | 8.63
443 | 27170180 | 电气绝缘胶带 | 18mm×10m×0.13mm | 卷 | 7.217 | 4.42 | 31.9
444 | 27170190 | 黄腊带 | 20mm×10m | 卷 | 0.06 | 11.5 | 0.69
445 | 28000010 | 绝缘电线 | BYJ-2.5 | m | 1553.286 | 1.7 | 2640.59
446 | 28000010 | 绝缘电线 | BYJ-4 | m | 134.325 | 2.61 | 350.59
447 | 28000010 | 绝缘电线 | BYJ-16 | m | 48.363 | 10.35 | 500.56
448 | 28000010 | 绝缘电线 | BYJ-25 | m | 35.312 | 16.39 | 578.76
449 | 28000010 | 绝缘电线 | WDZBN-BYJ-2.5 | m | 156.89 | 1.97 | 309.07
人工、材料设备、机械汇总表
工程名称：延寿生活垃圾转运站升级改造项目 | [5 empty] | 第13页 共19页
序号 | 工料机编码 | 工料机名称 | 规格、型号等特殊要求 | 单位 | 数量 | 单价 | 合价
450 | 28010390 | 镀锡裸铜软绞线 | TJRX 16MM2 | kg | 0.84 | 38.05 | 31.96
451 | 28010420 | 硬铜绞线 | TJ-2.5～4 | m | 30.619 | 3.02 | 92.47
452 | 28031940 | 铜芯聚氯乙烯绝缘电线 | BV-2.5 | m | 59.744 | 1.66 | 99.18
453 | 28031960 | 铜芯聚氯乙烯绝缘电线 | BV-4 | m | 2.15 | 2.6 | 5.59
454 | 28031970 | 铜芯聚氯乙烯绝缘电线 | BV-6 | m | 5.49 | 3.88 | 21.3
455 | 28032000 | 铜芯聚氯乙烯绝缘电线 | BV-16 | m | 9.18 | 9.49 | 87.12
456 | 28032060 | 铜芯聚氯乙烯绝缘软电线 | BVR-4 | m | 9.095 | 3.25 | 29.56
457 | 28032160 | 阻然铜芯聚氯乙烯绝缘绞型连接用软电线 | ZR-RVS 2×1.5 | m | 0.153 | 3.42 | 0.52
458 | 28110020 | 铜芯聚氯乙烯绝缘聚氯乙烯护套电力电缆 | YJV-3*4 | m | 202.3 | 9.49 | 1919.83
459 | 28110020 | 铜芯聚氯乙烯绝缘聚氯乙烯护套电力电缆 | YJV-5*4 | m | 81.607 | 16.39 | 1337.54
460 | 28110020 | 铜芯聚氯乙烯绝缘聚氯乙烯护套电力电缆 | YJV-2*2.5 | m | 82.889 | 2.21 | 183.18
461 | 28270120 | 双绞线缆 | UTP5e | m | 252.252 | 1.99 | 501.98
462 | 28290001 | 同轴电缆 | SYWF-75-5P2 | m | 26.836 | 3.89 | 104.39
463 | 29060070 | 钢管塑料护口 | 25-32 | 个 | 44.843 | 0.16 | 7.17
464 | 29060080 | 钢管塑料护口 | 40-50 | 个 | 1.664 | 0.58 | 0.97
465 | 29060090 | 钢管塑料护口 | 15 | 个 | 4.806 | 0.04 | 0.19
466 | 29060100 | 钢管塑料护口 | 20 | 个 | 31.467 | 0.06 | 1.89
467 | 29060790 | 镀锌电线管塑料护口 | DN15～20 | 个 | 6.667 | 0.05 | 0.33
468 | 29060800 | 镀锌电线管塑料护口 | DN25～32 | 个 | 3.482 | 0.16 | 0.56
469 | 29060930 | 刚性阻燃管 | PC-16 | m | 418.24 | 0.97 | 405.69
470 | 29060930 | 刚性阻燃管 | PC-20 | m | 60.23 | 1.32 | 79.5
471 | 29061380 | 难燃塑料管接头 | 15 | 个 | 101.798 | 0.12 | 12.22
472 | 29061390 | 难燃塑料管接头 | 20 | 个 | 14.66 | 0.15 | 2.2
473 | 29061950 | 塑料管塑料护口 | 20 | 个 | 219.85 | 0.06 | 13.19
474 | 29061960 | 塑料管塑料护口 | 25 | 个 | 24.01 | 0.09 | 2.16
475 | 29061970 | 塑料管塑料护口 | 32 | 个 | 2.401 | 0.23 | 0.55
476 | 29090180 | 铜接线端子 | 20A | 个 | 65.975 | 1.06 | 69.93
477 | 29090290 | 铜接线端子 | DT-6 | 个 | 10.15 | 1.5 | 15.23
478 | 29090310 | 铜接线端子 | DT-16 | 个 | 33.46 | 2.21 | 73.95
479 | 29090510 | 塑料接线柱 | 双线 | 个 | 21.63 | 1.72 | 37.2
480 | 29090530 | 铜端子 | 16mm2 | 个 | 6.06 | 2.84 | 17.21
481 | 29110200 | 难燃型聚氯乙烯灯头盒 |  | 个 | 72.42 | 1.27 | 91.97
482 | 29110210 | 难燃型聚氯乙烯开关盒 |  | 个 | 48.96 | 1.22 | 59.73
483 | 29110390 | 接线箱JXX |  | 个 | 1 | 24.14 | 24.14
484 | 29110390 | 有线电视箱ATF(空箱） |  | 个 | 1 | 24.14 | 24.14
485 | 29110390 | 综合布线箱BD(空箱） |  | 个 | 1 | 24.14 | 24.14
486 | 29170140 | 镀锌地线夹 | 15 | 套 | 7.81 | 1.55 | 12.11
人工、材料设备、机械汇总表
工程名称：延寿生活垃圾转运站升级改造项目 | [5 empty] | 第14页 共19页
序号 | 工料机编码 | 工料机名称 | 规格、型号等特殊要求 | 单位 | 数量 | 单价 | 合价
487 | 29170150 | 镀锌地线夹 | 20 | 套 | 5.523 | 1.72 | 9.5
488 | 29170160 | 镀锌地线夹 | 25 | 套 | 18.511 | 3.1 | 57.38
489 | 29250020 | 镀锌电缆吊挂 | 3.0×50 | 套 | 19.139 | 30.17 | 577.44
490 | 29250090 | 镀锌电缆卡子 | 2×35 | 套 | 87.816 | 3.15 | 276.62
491 | 32270001 | 肥料 |  | kg | 3935.381 | 1.28 | 5037.29
492 | 33050060 | 铸铁爬梯 |  | kg | 46.424 | 2.76 | 128.13
493 | 33050130 | 87雨水斗DN75 |  | 套 | 1 | 8 | 8
494 | 33050130 | 87雨水斗DN100 |  | 套 | 7 | 12 | 84
495 | 33050160 | 铸铁盖板 | 300×500 | 套 | 157 | 79.65 | 12505.05
496 | 33410160 | 管桩桩尖 |  | 个 |  | 198.23
497 | 34050010 | 草板纸 | 80# | 张 | 10.783 | 0.8 | 8.63
498 | 34070040 | 塑料手套 | ST型 | 个 | 7.35 | 6.64 | 48.8
499 | 34090110 | 绑扎绳 |  | kg | 3.24 | 7.13 | 23.1
500 | 34090130 | 金刚石刀片 |  | 片 | 0.344 | 292.7 | 100.75
501 | 34110030 | 电 |  | kW·h | 21.305 | 0.688 | 14.66
502 | 34110080 | 水 |  | m3 | 0.649 | 3.4 | 2.21
503 | 34110080 | 水 |  | m3 | 335.574 | 3.4 | 1140.95
504 | 34130001 | 标志牌 |  | 个 | 1 | 1.34 | 1.34
505 | 34130010 | 标志牌 | 塑料扁形 | 个 | 22.517 | 0.66 | 14.86
506 | 35010001 | 钢模板 |  | kg | 1.816 | 3.88 | 7.05
507 | 35010130 | 木模板 |  | m3 | 0.078 | 1483.19 | 115.69
508 | 35010140 | 胶合板 | 18厚、一级、酚醛 | m2 | 479.719 | 36.46 | 17490.55
509 | 35020030 | 木支撑 |  | m3 | 0.226 | 1685.84 | 381.75
510 | 35020060 | 蝴蝶扣 |  | 个 | 22.97 | 1.87 | 42.95
511 | 35030001 | 底座 |  | 个 | 0.536 | 1.89 | 1.01
512 | 35030030 | 固定底座 |  | 个.月 | 587.254 | 0.44 | 258.39
513 | 35030050 | 可调托座 |  | 个.月 | 602.859 | 0.8 | 482.29
514 | 35030080 | 钢管 | Φ48.3×3.6 | t.月 | 23.858 | 150.44 | 3589.27
515 | 35030090 | 钢管使用费 |  | t.月 | 23.299 | 150.44 | 3505.14
516 | 35030190 | 扣件 |  | 个 | 46.747 | 7.26 | 339.38
517 | 35030200 | 扣件 |  | 个.月 | 5473.595 | 0.27 | 1477.87
518 | 35030210 | 扣件、底座使用费 |  | 个.月 | 3611.94 | 0.27 | 975.22
519 | 35030310 | 木脚手板 | 500 | m3 | 0.371 | 1600.88 | 594.55
520 | 35030320 | 竹脚手板 |  | m2 | 100.841 | 4 | 403.36
521 | 35050070 | 密目安全网（阻燃） | 1.5×6 | m2 | 842.552 | 3.12 | 2628.76
522 | 36010210 | 重型铸铁井盖井座 | Φ700 | 座 | 2 | 456.05 | 912.1
523 | 36010260 | 铸铁井盖井座 | 690*620 | 套 | 3 | 350 | 1050
524 | 36010260 | 铸铁井盖井座 |  | 套 | 12.12 | 350 | 4242
人工、材料设备、机械汇总表
工程名称：延寿生活垃圾转运站升级改造项目 | [5 empty] | 第15页 共19页
序号 | 工料机编码 | 工料机名称 | 规格、型号等特殊要求 | 单位 | 数量 | 单价 | 合价
525 | 36010300 | 双箅平篦式铸铁雨水井箅 | 约重76kg QT500-7 380×1480 | 套 | 8.08 | 382.14 | 3087.69
526 | 36010340 | 塑料检查井 | 450*300A,井深1.2m | 套 | 5 | 810 | 4050
527 | 36010340 | 塑料检查井 | 450*300A,井深1m | 套 | 7 | 656 | 4592
528 | 49010030 | 其他材料费 |  | % | 1944.225 | 1 | 1944.22
529 | 49010040 | 其他材料费 |  | 元 | 38231.539 | 1 | 38231.54
530 | 49010040 | 其他材料费 |  | 元 | 141.885 | 1 | 141.89
531 | 49010320 | 小五金费用 |  | 元 | 436.813 | 1 | 436.81
532 | 49010790 | 3.5m监控立杆 |  | 根 | 3.006 | 300 | 901.8
533 | 49011001 | 1AL 配电箱 |  | 台 | 1 | 1412 | 1412
534 | 49011001 | 樟树（香樟） | 米径/基径30-32cm 冠幅300cm 高度600cm | 株 | 12 | 4700 | 56400
535 | 49011002 | 2AL 配电箱 |  | 台 | 1 | 1003 | 1003
536 | 49011003 | 1AP 配电箱 |  | 台 | 1 | 4950 | 4950
537 | 49011003 | 红继木球 | 高0.9-1.1m，冠幅0.9-1.2m，袋苗，球形，叶枝饱满 | 株 | 22 | 97.5 | 2145
538 | 49011003 | 海桐球 | 高1-1.2m，冠幅1.2-1.5m，袋苗，球形，叶枝饱满 | 株 | 11 | 111.5 | 1226.5
539 | 49011004 | JAEL-消防应急照明集中电源 |  | 台 | 1 | 8250 | 8250
540 | 49011005 | ZMAL配电箱-（距地1.6m暗装） |  | 台 | 1 | 2535 | 2535
541 | 49011006 | 200万像素红外枪式摄像机 |  | 台 | 3 | 350 | 1050
542 | 49011006 | 马尼拉草 |  | m2 | 258.643 | 7.95 | 2056.21
543 | 50350010 | 卫生间排气扇 |  | 台 | 5 | 84 | 420
544 | 80010020 | 水泥砂浆 | 1:2(32.5) | m3 | 0.882 | 357.012 | 314.81
545 | 80010030 | 水泥砂浆 | 1:2.5(32.5) | m3 | 0.009 | 346.892 | 3.12
546 | 80010040 | 水泥砂浆 | 1:3(32.5) | m3 | 0.259 | 316.355 | 81.79
547 | 80010210 | 砌筑水泥砂浆 | M7.5(42.5) | m3 | 0.099 | 257.287 | 25.39
548 | 80010340 | 干硬性水泥砂浆 | 1:3 | m3 | 3.418 | 290.6 | 993.19
549 | 80010350 | 现拌砌筑砂浆 | M5(42.5) 砂子4.75mm 稠度50~70mm | m3 | 0.659 | 234.183 | 154.38
550 | 80010370 | 现拌砌筑砂浆 | M10(42.5) 砂子4.75mm 稠度50~70mm | m3 | 1.251 | 259.045 | 324.04
551 | 80010460 | 现拌抹灰砂浆 | 1:1 M55(42.5) 砂子4.75mm 稠度50~70mm | m3 | 0.132 | 653.088 | 85.96
552 | 80010480 | 现拌抹灰砂浆 | 1:2 M45(42.5) 砂子4.75mm 稠度50~70mm | m3 | 4.786 | 415.836 | 1990.08
553 | 80010490 | 现拌抹灰砂浆 | 1:2.5 M40(42.5) 砂子4.75mm 稠度50~70mm | m3 | 7.079 | 376.838 | 2667.74
人工、材料设备、机械汇总表
工程名称：延寿生活垃圾转运站升级改造项目 | [5 empty] | 第16页 共19页
序号 | 工料机编码 | 工料机名称 | 规格、型号等特殊要求 | 单位 | 数量 | 单价 | 合价
554 | 80010500 | 现拌抹灰砂浆 | 1:3 M30(42.5) 砂子4.75mm 稠度50~70mm | m3 | 36.299 | 340.748 | 12368.85
555 | 80010670 | 预拌同配比砂浆 | C15(42.5) 砂子4.75mm | m3 | 0.222 | 257.142 | 57.2
556 | 80010680 | 预拌同配比砂浆 | C20(42.5) 砂子4.75mm | m3 | 0.805 | 270.667 | 217.78
557 | 80010690 | 预拌同配比砂浆 | C25(42.5) 砂子4.75mm | m3 | 0.089
558 | 80010700 | 预拌同配比砂浆 | C30(42.5) 砂子4.75mm | m3 |  | 296.277
559 | 80050040 | 混合砂浆 | 1:0.5:2.5 | m3 | 3.721 | 386.637 | 1438.51
560 | 80050040 | 混合砂浆 | 1:0.5:3 | m3 | 10.502 | 386.637 | 4060.47
561 | 80050150 | 现拌混合砂浆 | M5(42.5) | m3 | 29.973 | 218.953 | 6562.75
562 | 80090130 | 沥青砂浆 | 1:2:7 | m3 | 0.379 | 1175.387 | 445.65
563 | 80110110 | 素水泥浆 |  | m3 | 1.657 | 567.274 | 940.16
564 | 80150120 | 硫磺胶泥 | 6:4:0.15 | m3 | 0.518 | 2952.66 | 1530.66
565 | 80213460 | 预拌非泵送细石混凝土 | C15(42.5) 碎石10mm(细石) 塌落度120-160mm | m3 | 0.11 | 381.45 | 41.81
566 | 80213465 | 预拌非泵送细石混凝土 | C20(42.5) 碎石10mm(细石) 塌落度120-160mm | m3 | 15.755 | 396.16 | 6241.41
567 | 80213520 | 预拌非泵送普通混凝土 | C15(42.5) 碎石25mm 塌落度120-160mm | m3 | 8.458 | 374.58 | 3168.1
568 | 80213525 | 预拌非泵送普通混凝土 | C20(42.5) 碎石25mm 塌落度120-160mm | m3 | 3.452 | 389.29 | 1343.9
569 | 80213535 | 预拌非泵送普通混凝土 | C30(42.5) 碎石25mm 塌落度120-160mm | m3 | 16.161 | 421.65 | 6814.42
570 | 80213570 | 预拌非泵送普通混凝土 | C15(42.5) 碎石31.5mm 塌落度120-160mm | m3 | 11.003 | 371.64 | 4089.27
571 | 80213570 | 预拌非泵送普通混凝土 | C10(42.5) 碎石31.5mm 塌落度120-160mm | m3 | 0.983 | 371.64 | 365.14
572 | 80213575 | 预拌非泵送普通混凝土 | C20(42.5) 碎石31.5mm 塌落度120-160mm | m3 | 27.478 | 386.35 | 10616.14
573 | 80213580 | 预拌非泵送普通混凝土 | C25(42.5) 碎石31.5mm 塌落度120-160mm | m3 | 0.606 | 403.02 | 244.23
574 | 80213585 | 预拌非泵送普通混凝土 | C30(42.5) 碎石31.5mm 塌落度120-160mm | m3 | 0.434 | 418.71 | 181.85
575 | 80213670 | 预拌泵送普通混凝土 | 泵送100m以下 C15(42.5) 碎石25mm 塌落度160-200mm | m3 | 6.767 | 402.04 | 2720.6
576 | 80213680 | 预拌泵送普通混凝土 | 泵送100m以下 C25(42.5) 碎石25mm 塌落度160-200mm | m3 | 4.032 | 433.42 | 1747.42
577 | 80213685 | 预拌泵送普通混凝土 | 泵送100m以下 C30(42.5) 碎石25mm 塌落度160-200mm | m3 | 104.724 | 449.11 | 47032.71
578 | 80213765 | 预拌泵送普通混凝土 | 泵送100m以下 C30(42.5) 碎石31.5mm 塌落度160-200mm | m3 | 27.384 | 446.17 | 12217.8
579 | 80214200 | 预拌泵送细石混凝土 | C15(42.5) 碎石10mm(细石) 塌落度160-200mm | m3 | 0.106 | 408.9 | 43.16
人工、材料设备、机械汇总表
工程名称：延寿生活垃圾转运站升级改造项目 | [5 empty] | 第17页 共19页
序号 | 工料机编码 | 工料机名称 | 规格、型号等特殊要求 | 单位 | 数量 | 单价 | 合价
580 | 80214875 | 预拌非泵送抗渗混凝土 | C30P6(42.5) 碎石31.5mm 塌落度120-160mm | m3 |  | 443.22
581 | 80215185 | 预拌泵送抗渗混凝土 | C30P6(42.5) 碎石25mm 塌落度160-200mm | m3 | 92.044 | 473.62 | 43594.04
582 | 80215940 | 混凝土 | C20 | m3 | 0.022 | 224.74 | 4.94
583 | 80216150 | 预拌混凝土 | C20 | m3 | 0.017 | 260.68 | 4.54
584 | 80230020 | 预拌泵送轻骨料混凝土 | 塌落度140~220mm 淤泥陶粒，密度等级≥500kg/m3 容重（kg/m3） 1300~1500 LC7.5 | m3 | 5.868 | 441.25 | 2589.3
585 | 80310020 | 灰土 | 3:7 | m3 | 11.169 | 183.822 | 2053.11
586 | 80330200 | 水泥石灰矿渣 | 1:1:10 | m3 | 12.241 | 142.218 | 1740.89
三 |  | 设备
四 |  | 施工机具
1 | 98050050 | 真有效值万用表 | 工业用 | 台班 | 1.54 | 6.03 | 9.29
2 | 98110100 | 高压绝缘电阻测试仪 |  | 台班 | 0.525 | 39.84 | 20.93
3 | 98110170 | 接地电阻测试仪 |  | 台班 | 1.682 | 9.72 | 16.35
4 | 98170020 | 对讲机 |  | 台班 | 1.461 | 5.51 | 8.05
5 | 98390001 | 彩色监视器 |  | 台班 | 0.6 | 4.89 | 2.93
6 | 99010020 | 履带式单斗挖掘机 | 液压 斗容量1m3 | 台班 | 0.5 | 1128.85 | 564.42
7 | 99010030 | 履带式单斗挖掘机 | 液压 斗容量1.25m3 | 台班 | 1.572 | 1172.27 | 1843.32
8 | 99010130 | 轮胎式单斗挖掘机 | 液压 斗容量0.6m3 | 台班 | 0.952 | 531.05 | 505.69
9 | 99010140 | 履带式液压挖掘机(带液压锤) | HM960 | 台班 | 1.731 | 1711.2 | 2962.7
10 | 99030340 | 静力压桩机(液压) | 压力1600kN | 台班 |  | 1711.28
11 | 99030350 | 静力压桩机(液压) | 压力2000kN | 台班 | 0.5 | 2585.88 | 1292.94
12 | 99030510 | 搅拌桩机(单轴) |  | 台班 | 9.042 | 430.37 | 3891.23
13 | 99030810 | 钻孔机 |  | 台班 | 0.082 | 20.68 | 1.7
14 | 99050010 | 电动滚筒式混凝土搅拌机 | 出料容量400L | 台班 | 0.707 | 131.12 | 92.74
15 | 99050210 | 灰浆搅拌机 | 拌筒容量200L | 台班 | 23.446 | 136.64 | 3203.64
16 | 99050580 | 挤压式灰浆输送泵 | 输送量3m3/h | 台班 | 7.972 | 155.78 | 1241.9
17 | 99050660 | 混凝土磨光机 |  | 台班 |  | 14.88
18 | 99050670 | 混凝土振动梁 |  | 台班 |  | 20.61
19 | 99050730 | 插入式混凝土振捣器 |  | 台班 | 0.27 | 8.1 | 2.19
20 | 99050740 | 平板式混凝土振捣器 |  | 台班 | 0.4 | 8.97 | 3.59
21 | 99050880 | 混凝土抹平机 | 功率 5.5kW | 台班 | 2.143 | 21.95 | 47.04
22 | 99070030 | 履带式推土机 | 功率75kW | 台班 | 1.333 | 761.66 | 1015.55
23 | 99070270 | 轮胎式装载机 | 斗容量1.0m3 | 台班 | 0.162 | 668.49 | 108.46
24 | 99070510 | 载货汽车 | 装载质量4t | 台班 | 0.757 | 372.14 | 281.62
25 | 99070520 | 载货汽车 | 装载质量5t | 台班 | 0.39 | 384.65 | 149.88
26 | 99070530 | 载货汽车 | 装载质量6t | 台班 | 6.353 | 404.26 | 2568.28
27 | 99070540 | 载货汽车 | 装载质量8t | 台班 | 3.373 | 466.2 | 1572.72
人工、材料设备、机械汇总表
工程名称：延寿生活垃圾转运站升级改造项目 | [5 empty] | 第18页 共19页
序号 | 工料机编码 | 工料机名称 | 规格、型号等特殊要求 | 单位 | 数量 | 单价 | 合价
28 | 99070570 | 载货汽车 | 装载质量15t | 台班 | 12.121 | 763.96 | 9260.04
29 | 99070610 | 自卸汽车 | 装载质量4t | 台班 | 14.848 | 442.94 | 6576.74
30 | 99070670 | 自卸汽车 | 装载质量15t | 台班 | 2.631 | 884.08 | 2326.04
31 | 99070750 | 平板拖车组 | 装载质量40t | 台班 | 1.5 | 1354.4 | 2031.6
32 | 99070870 | 机动翻斗车 | 装载质量1t | 台班 | 0.143 | 153.83 | 21.94
33 | 99070990 | 轨道平车 | 装载质量10t | 台班 | 0.063 | 80.68 | 5.1
34 | 99090060 | 履带式起重机 | 提升质量15t | 台班 |  | 641.9
35 | 99090300 | 汽车式起重机 | 提升质量5t | 台班 | 1.371 | 332.52 | 455.9
36 | 99090310 | 汽车式起重机 | 提升质量8t | 台班 | 2.836 | 621.62 | 1763.05
37 | 99090400 | 汽车式起重机 | 提升质量40t | 台班 | 4.967 | 1376.83 | 6838.99
38 | 99090560 | 门式起重机 | 提升质量10t | 台班 | 0.052 | 347.55 | 17.91
39 | 99090570 | 门式起重机 | 提升质量20t | 台班 | 0.02 | 521.28 | 10.19
40 | 99091600 | 吊装机械 | 综合 | 台班 | 0.013 | 541.52 | 7.19
41 | 99110020 | 手动液压叉车 |  | 台班 | 0.412 | 182.74 | 75.29
42 | 99110030 | 小型工程车 |  | 台班 | 1.059 | 534.99 | 566.55
43 | 99130010 | 平地机 | 功率90kW | 台班 | 0.405 | 667.56 | 270.45
44 | 99130100 | 钢轮内燃压路机 | 工作质量8t | 台班 | 0.13 | 340.27 | 44.26
45 | 99130120 | 钢轮内燃压路机 | 工作质量15t | 台班 | 1.012 | 546.53 | 552.83
46 | 99130200 | 振动压路机 | 工作质量15t | 台班 | 0.16 | 971.36 | 155.39
47 | 99130280 | 电动夯实机 | 夯击能力20～62N.m | 台班 | 55.232 | 27.16 | 1500.1
48 | 99130610 | 混凝土路面锯缝机 | 不含刀片 | 台班 | 0.828 | 23.04 | 19.08
49 | 99170010 | 钢筋调直机 | 直径40mm | 台班 | 3.881 | 28.86 | 112
50 | 99170020 | 钢筋切断机 | 直径40mm | 台班 | 2.611 | 39.14 | 102.18
51 | 99170040 | 钢筋弯曲机 | 直径40mm | 台班 | 6.513 | 23.86 | 155.41
52 | 99190030 | 普通车床 | 工件直径×工件长度630×2000mm | 台班 | 0.05 | 175.46 | 8.77
53 | 99190800 | 管子切断机 | Φ150 | 台班 | 10.064 | 31.61 | 318.12
54 | 99190850 | 螺栓套丝机 | Φ39 | 台班 | 39.6 | 25.12 | 994.75
55 | 99190860 | 管子切断套丝机 | Φ159 | 台班 | 1.408 | 20.08 | 28.27
56 | 99191390 | 滚刮机 |  | 台班 | 0.411 | 61.45 | 25.24
57 | 99191820 | 石料切割机 |  | 台班 | 0.163 | 17 | 2.77
58 | 99191890 | 电动揋弯机 | 100以内 | 台班 | 0.188 | 52.72 | 9.92
59 | 99210001 | 木工圆锯机 | 直径500mm | 台班 | 10.955 | 24.13 | 264.35
60 | 99230050 | 砂轮切割机 | Φ400 | 台班 | 0.218 | 5.46 | 1.19
61 | 99230060 | 砂轮切割机 | Φ500 | 台班 | 0.089 | 6.02 | 0.54
62 | 99230110 | 电动打磨机 |  | 台班 | 5.661 | 12.67 | 71.72
63 | 99250001 | 交流弧焊机 | 容量21kVA | 台班 | 0.958 | 54.77 | 52.49
64 | 99250110 | 直流弧焊机 | 容量 32kV·A | 台班 | 5.72 | 84.53 | 483.49
65 | 99250150 | 对焊机 | 容量75kVA | 台班 | 0.971 | 103.61 | 100.59
66 | 99250210 | 氩弧焊机 | 电流500A | 台班 | 5.661 | 88.11 | 498.79
人工、材料设备、机械汇总表
工程名称：延寿生活垃圾转运站升级改造项目 | [5 empty] | 第19页 共19页
序号 | 工料机编码 | 工料机名称 | 规格、型号等特殊要求 | 单位 | 数量 | 单价 | 合价
67 | 99250220 | 二氧化碳气体保护焊机 | 电流250A | 台班 |  | 59.24
68 | 99250250 | 二氧化碳气体保护焊机 | NB500 | 台班 | 0.091 | 131.33 | 11.94
69 | 99250310 | 电渣焊机 | 电流1000A | 台班 | 1.878 | 153.62 | 288.5
70 | 99250355 | 点焊机 | 容量75kV·A | 台班 | 0.845 | 127.54 | 107.81
71 | 99250510 | 埋弧气刨机 | ZX5-1000 | 台班 | 0.042 | 111.18 | 4.65
72 | 99250560 | 电焊机 |  | 台班 | 1.76 | 60.84 | 107.11
73 | 99250590 | 交流电焊机 | 容量21kVA | 台班 | 2.249 | 60.84 | 136.85
74 | 99310030 | 洒水车 | 罐容量4000L | 台班 | 1.857 | 426.4 | 791.76
75 | 99430160 | 电动空气压缩机 | 排气量0.3m3/min | 台班 | 35.759 | 27.98 | 1000.52
76 | 99430180 | 电动空气压缩机 | 排气量1m3/min | 台班 | 5.273 | 47.2 | 248.87
77 | 99430220 | 电动空气压缩机 | 排气量10m3/min | 台班 | 0.018 | 346.39 | 6.15
78 | 99430390 | 立式油压千斤顶 | 起重量200t | 台班 | 38.426 | 10.27 | 394.64
79 | 99440010 | 电动单级离心清水泵 | 出口直径Φ100 | 台班 | 0.071 | 31.66 | 2.26
80 | 99440440 | 高压油泵 | 压力80mPa | 台班 | 38.426 | 160.15 | 6153.99
81 | 99440460 | 试压泵 | 压力3MPa | 台班 | 0.356 | 16.45 | 5.85
82 | 99450430 | 电锤 | 520W | 台班 | 35.759 | 6.86 | 245.3
83 | 99450550 | 其他机械费 |  | 元 | 10977.455 | 1 | 10977.46
84 | 99450780 | 电焊条恒温箱 |  | 台班 | 0.068 | 49 | 3.33
85 | 99450790 | 电焊条烘干箱 | 容积450×350×450 | 台班 | 0.4 | 15.78 | 6.3
86 | 99450810 | 电焊条烘干箱 | 容积600×500×750 | 台班 | 0.068 | 25 | 1.7